## Калькуляция
Приложение №1
к Приказу от 26.12.2016г. №8
Прейскурант на 2017г.
на услуги по техническому обслуживанию и ремонту газового оборудования.
Глава 1.Выдача и подтверждение технических условий на проектирование газораспределительной системы.
п/п | Наименование работ и газового оборудования | Единица измерения | Состав исполни телей | Часовой ФОТ (руб.) | Трудозатраты на ед. изм. | Фонд оплаты труда (руб.) | Себестоимость (руб.) | Для предприятия (руб.) | Для населения (руб.)
1.1.1. | Выдача тех. условий на проектирование газораспределительной системы посёлка городского типа или микрорайона, города с населением до 50 тыс. жителей | объект | инженер | 177.4 | 6 | 1064.4 | 2518.3704 | 3273.8815 | 2770.2074
1.1.3. | Выдача тех. условий на проектирование газораспределительной системы населённого пункта сельской местности | объект | инженер | 177.4 | 4 | 709.6 | 1678.9136 | 2182.5877 | 1846.805
1.1.4. | Выдача технических условий на проектирование подземного газопровода | объект | инженер | 177.4 | 6 | 1064.4 | 2518.3704 | 3273.8815 | 2770.2074
1.1.5. | То же, наземного газопровода | объект | инженер | 177.4 | 4 | 709.6 | 1678.9136 | 2182.5877 | 1846.805
1.1.6. | Выдача технических условий на проектирование межпоселкового газопровода | объект | инженер | 177.4 | 5 | 887 | 2098.642 | 2728.2346 | 2308.5062
1.1.10. | Выдача технических условий на проектирование газораспределительной системы предприятия или котельной | объект | инженер | 177.4 | 16 | 2838.4 | 6715.6544 | 8730.3507 | 7387.2198
1.1.11. | Выдача технических условий на проектирование газораспределительной системы общественного здания производственного назначения. | объект | инженер | 177.4 | 5 | 887 | 2098.642 | 2728.2346 | 2308.5062
1.1.12. | Выдача технических условий на установку бытовых газовых приборов в производственном, общественном (административном) и др.зданиях | объект | инженер | 177.4 | 6 | 1064.4 | 2518.3704 | 3273.8815 | 2770.2074
п/п | Наименование работ и газового оборудования | Единица измерения | Состав исполни телей | Часовой ФОТ (руб.) | Трудозатраты на ед. изм. | Фонд оплаты труда (руб.) | Себестоимость (руб.) | Для предприятия (руб.) | Для населения (руб.)
1.1.15. | Выдача технических условий на вынос и (или) демонтаж подземного газопровода | объект | инженер | 177.4 | 3 | 532.2 | 1259.1852 | 1636.9408 | 1385.1037
1.1.16. | То же, надземного газопровода | объект | инженер | 177.4 | 2 | 354.8 | 839.4568 | 1091.2938 | 923.4025
1.1.17. | Выдача технических условий на реконструкцию газораспределитель- тельной системы предприятия или котельной | объект | инженер | 177.4 | 7 | 1241.8 | 2938.0988 | 3819.5284 | 3231.9087
1.1.18. | Выдача технических условий на установку промышленного счетчик счетчика газа | счётчик | инженер | 177.4 | 3 | 532.2 | 1259.1852 | 1636.9408 | 1385.1037
1.1.19. | Выдача технических условий на перенос существующих бытовых газовых приборов в производственном, общественном (административном) здании с учетом согласования(При выполнении работ без согласования проекта в пунктах 1.1.19-1.1.24 применять коэф. 0,7) | объект | инженер | 177.4 | 1 | 177.4 | 419.7284 | 545.6469 | 461.7012
1.1.20. | Выдача технических условий на проектирование газораспределительной системы жилого дома индивидуальной застройки с учетом согласования | объект | инженер | 177.4 | 3 | 532.2 | 1259.1852 | 1636.9408 | 1385.1037
1.1.21. | Выдача технических условий на газификацию бани (летней кухни, гаража, теплицы) с учетом согласования | объект | инженер | 177.4 | 1.5 | 266.1 | 629.5926 | 818.4704 | 692.5519
1.1.22 | Выдача технических условий на установку дополнительных газовых приборов в жилом доме с учетом согласования | объект | инженер | 177.4 | 1 | 177.4 | 419.7284 | 545.6469 | 461.7012
1.1.23. | Выдача технических условий на перенос существующих бытовых газовых приборов в жилом доме с учетом согласования | объект | инженер | 177.4 | 1 | 177.4 | 419.7284 | 545.6469 | 461.7012
1.1.24. | Выдача технических условий на установку бытового счетчика газа на существующем газопроводе с учетом согласования | объект | инженер | 177.4 | 1 | 177.4 | 419.7284 | 545.6469 | 461.7012
1.1.25. | Выдача технических условий на проектирование жилого дома от места подключения до приборов с количеством квартир до 20 | объект | инженер | 177.4 | 4 | 709.6 | 1678.9136 | 2182.5877 | 1846.805
1.1.26. | Выдача технических условий на проектирование газораспределительной системы многоквартирного жилого дома от места подключения приборов | объект | инженер | 177.4 | 8 | 1419.2 | 3357.8272 | 4365.1754 | 3693.6099
1.1.27. | Выдача технических условий на проектирование газораспределительной системы многоквартирного жилого дома с ШРП от места подключения до приборов | объект | инженер | 177.4 | 10 | 1774 | 4197.284 | 5456.4692 | 4617.0124
п/п | Наименование работ и газового оборудования | Единица измерения | Состав исполни телей | Часовой ФОТ (руб.) | Трудозатраты на ед. изм. | Фонд оплаты труда (руб.) | Себестоимость (руб.) | Для предприятия (руб.) | Для населения (руб.)
1.1.32. | Подтверждение технических условий на проектирование надземного газопровода | объект | инженер | 177.4 | 2 | 354.8 | 839.4568 | 1091.2938 | 923.4025
1.1.36. | Подтверждение технических условий на разработку проекта газораспределительной системы предприятия или котельной с ГРУ | объект | инженер | 177.4 | 9 | 1596.6 | 3777.5556 | 4910.8223 | 4155.3112
1.1.37. | Подтверждение технических условий на проектирование газораспределительной системы предприятия или котельной | объект | инженер | 177.4 | 8 | 1419.2 | 3357.8272 | 4365.1754 | 3693.6099
1.1.38. | Подтверждение технических условий на проектирование газораспределительной системы общественного здания производственного назначения | объект | инженер | 177.4 | 2.5 | 443.5 | 1049.321 | 1364.1173 | 1154.2531
1.1.39. | Подтверждение технических условий на установку бытовых газовых производственного приборов в производственном, общественном (административном) и др.зданиях | объект | инженер | 177.4 | 3 | 532.2 | 1259.1852 | 1636.9408 | 1385.1037
1.1.40. | Подтверждение технических условий на реконструкцию подземного газопровода | объект | инженер | 177.4 | 3 | 532.2 | 1259.1852 | 1636.9408 | 1385.1037
1.1.41. | Подтверждение технических условий на реконструкцию газораспределительной системы предприятия или котельной | объект | инженер | 177.4 | 3.5 | 620.9 | 1469.0494 | 1909.7642 | 1615.9543
1.1.42. | Подтверждение технических условий на вынос и(или) демонтаж подземного газопровода | объект | инженер | 177.4 | 1.5 | 266.1 | 629.5926 | 818.4704 | 692.5519
1.1.43. | Подтверждение технических условий на вынос и(или) демонтаж надземного газопровода | объект | инженер | 177.4 | 1 | 177.4 | 419.7284 | 545.6469 | 461.7012
1.1.44. | Подтверждение технических условий на реконструкцию ГРП | объект | инженер | 177.4 | 4 | 709.6 | 1678.9136 | 2182.5877 | 1846.805
1.1.45. | Подтверждение технических условий на установку промышленного счетчика газа | объект | инженер | 177.4 | 2 | 354.8 | 839.4568 | 1091.2938 | 923.4025
1.1.46. | Подтверждение технических условий на перенос существующих бытовых газовых приборов в производственном, общественном (админ.) здании с учетом согласования проекта (при выполнении работ без согласования проекта в п.п.1.1.46.-1.1.51.прим. коэф.0.7) | объект | инженер | 177.4 | 0.35 | 62.09 | 146.9049 | 190.9764 | 161.5954
1.1.48. | Подтверждение технических условий на газификацию бани (летней кухни, гаража, теплицы) с учетом согласования | объект | инженер | 177.4 | 0.5 | 88.7 | 209.8642 | 272.8235 | 230.8506
1.1.50. | Подтверждение технических условий на перенос существующих бытовых газовых приборов в жилом доме с учетом согласования | объект | инженер | 177.4 | 0.3 | 53.22 | 125.9185 | 163.6941 | 138.5104
п/п | Наименование работ и газового оборудования | Единица измерения | Состав исполни телей | Часовой ФОТ (руб.) | Трудозатраты на ед. изм. | Фонд оплаты труда (руб.) | Себестоимость (руб.) | Для предприятия (руб.) | Для населения (руб.)
1.1.51. | Подтверждение технических условий на установку бытового счетчика газа на существующем газопроводе с учетом согласования | счётчик | инженер | 177.4 | 0.18 | 31.932 | 75.5511 | 98.2164 | 83.1062
1.1.52. | Подтверждение технических условий на проектирование газораспределительной системы, жилого дома с количеством квартир до 20 от, места подключения до приборов | объект | инженер | 177.4 | 1.35 | 239.49 | 566.6333 | 736.6233 | 623.2967
1.1.53. | Подтверждение технических условий на проектирование газораспределительной системы многоквартирного жилого дома от места подключения до приборов | объект | инженер | 177.4 | 2.7 | 478.98 | 1133.2667 | 1473.2467 | 1246.5933
1.1.54. | Подтверждение технических условий на проектирование газораспределительной системы многоквартирного жилого дома с ШРП от места подключения до приборов | объект | инженер | 177.4 | 3.3 | 585.42 | 1385.1037 | 1800.6348 | 1523.6141
Глава 2. Согласование и пересогласование проектов на соответствие выданным техническим условиям.
п/п | Наименование работ и газового оборудования | Единица измерения | Состав исполни телей | Часовой ФОТ (руб.) | Трудозатраты на ед. изм. | Фонд оплаты труда (руб.) | Себестоимость (руб.) | Для предприятия (руб.) | Для населения (руб.)
1.2.1. | Согласование проекта газораспределительной системы поселка городского типа или микрорайона города с населением до 50 тыс. жителей | объект | инженер | 198.46 | 3 | 595.38 | 1408.6691 | 1845.92 | 1549.536
1.2.3. | Согласование проекта газораспределительной системы населенного пункта сельской местности при количестве домов до 10 | объект | инженер | 177.4 | 1 | 177.4 | 419.7284 | 550.0121 | 461.7012
1.2.4. | То же, при количестве жилых домов до 50 | объект | инженер | 177.4 | 1.5 | 266.1 | 629.5926 | 825.0181 | 692.5519
1.2.5. | То же, при количестве жилых домов до 100 (На каждые дополнительные 10 домов применять коэф.1,1) | объект | инженер | 177.4 | 2 | 354.8 | 839.4568 | 1100.0242 | 923.4025
1.2.6. | Согласование проекта прокладки подземного газопровода в населенном пункте | объект | инженер | 177.4 | 3 | 532.2 | 1259.1852 | 1650.0363 | 1385.1037
1.2.8. | Согласование проекта прокладки межпоселкового подземного газопровода протяженностью до 5 км | объект | инженер | 177.4 | 1.5 | 266.1 | 629.5926 | 825.0181 | 692.5519
1.2.9. | То же, протяженностью до 10 км (На каждые дополнит. 5 км свыше 10 км применять коэф.1,5) | объект | инженер | 177.4 | 3 | 532.2 | 1259.1852 | 1650.0363 | 1385.1037
п/п | Наименование работ и газового оборудования | Единица измерения | Состав исполни телей | Часовой ФОТ (руб.) | Трудозатраты на ед. изм. | Фонд оплаты труда (руб.) | Себестоимость (руб.) | Для предприятия (руб.) | Для населения (руб.)
1.2.10. | Согласование проекта строительства ГРП | объект | инженер | 177.4 | 3 | 532.2 | 1259.1852 | 1650.0363 | 1385.1037
1.2.11. | Согласование проекта ШРП | объект | инженер | 177.4 | 2 | 354.8 | 839.4568 | 1100.0242 | 923.4025
1.2.12. | Согласование проекта газораспределительной системы предприятия или котельной с ГРУ | объект | инженер | 177.4 | 9 | 1596.6 | 3777.5556 | 4950.1089 | 4155.3112
1.2.13. | Согласование проекта газораспределительной системы предприятия или котельной | объект | инженер | 177.4 | 8 | 1419.2 | 3357.8272 | 4400.0968 | 3693.6099
1.2.14. | Согласование проекта газораспределительной системы общественного здания производственного назначения | объект | инженер | 177.4 | 2.5 | 443.5 | 1049.321 | 1375.0302 | 1154.2531
1.2.15. | Согласование проекта на установку бытовых газовых приборов в производственном, общественном (административном) и других зданиях | объект | инженер | 177.4 | 3 | 532.2 | 1259.1852 | 1650.0363 | 1385.1037
1.2.16. | Согласование проекта реконструкции (протяжка, санация) подземного газопровода. | объект | инженер | 177.4 | 5 | 887 | 2098.642 | 2750.0605 | 2308.5062
1.2.17. | Согласование проекта реконструкции ГРП | объект | инженер | 177.4 | 4 | 709.6 | 1678.9136 | 2200.0484 | 1846.805
1.2.18. | Согласование проекта на вынос и(или) демонтаж подземного газопровода | объект | инженер | 177.4 | 1.5 | 266.1 | 629.5926 | 825.0181 | 692.5519
1.2.19. | То же, надземного газопровода | объект | инженер | 177.4 | 1 | 177.4 | 419.7284 | 550.0121 | 461.7012
1.2.20. | Согласование проекта реконструкции газораспределительной системы предприятия или котельной | объект | инженер | 177.4 | 3.5 | 620.9 | 1469.0494 | 1925.0423 | 1615.9543
1.2.21. | Согласование проекта на установку промышленного счётчика газа. | объект | инженер | 177.4 | 1.5 | 266.1 | 629.5926 | 825.0181 | 692.5519
|  |  |  | 177.4 |  | 0 | 0 | 0 | 0
1.2.23. | Согласование npoeкта газораспределительной системы от места подключения до прибора многоквартирного жилого дома с одним вводом и фасадным газопроводом | объект | инженер | 177.4 | 1.5 | 266.1 | 629.5926 | 825.0181 | 692.5519
1.2.24. | Согласование npoeкта газораспределительной системы от места подключения до прибора многоквартирного жилого дома | объект | инженер | 177.4 | 4 | 709.6 | 1678.9136 | 2200.0484 | 1846.805
1.2.25. | То же, при планировке квартир в двух уровнях | объект | инженер | 177.4 | 5 | 887 | 2098.642 | 2750.0605 | 2308.5062
1.2.27. | Согласование проекта прокладки других инженерных подземных коммуникаций | объект | инженер | 177.4 | 3 | 532.2 | 1259.1852 | 1650.0363 | 1385.1037
п/п | Наименование работ и газового оборудования | Единица измерения | Состав исполни телей | Часовой ФОТ (руб.) | Трудозатраты на ед. изм. | Фонд оплаты труда (руб.) | Себестоимость (руб.) | Для предприятия (руб.) | Для населения (руб.)
1.2.28. | Согласование места размещения объекта строительства (с выездом на место с коэф.1,5) | объект | инженер | 177.4 | 1 | 177.4 | 419.7284 | 550.0121 | 461.7012
1.2.29. | Пересогласование проекта газораспределительной системы поселка городского типа или микрорайона города с населением до 50 тыс.жителей | объект | инженер | 177.4 | 1.5 | 266.1 | 629.5926 | 825.0181 | 692.5519
1.2.31. | Пересогласование проекта газораспределительной системы населенного пункта сельской местности при количестве домов до 10 | объект | инженер | 177.4 | 0.5 | 88.7 | 209.8642 | 275.006 | 230.8506
1.2.32. | То же, при количестве жилых домов до 50 | объект | инженер | 177.4 | 0.8 | 141.92 | 335.7827 | 440.0097 | 369.361
1.2.33. | То же, при количестве жилых домов до 100 (На каждые дополнительные 10 домов цена увеличивается на 10 % | объект | инженер | 177.4 | 1 | 177.4 | 419.7284 | 550.0121 | 461.7012
1.2.34. | Пересогласование проекта прокладки подземного газопровода в населенном пункте | объект | инженер | 177.4 | 1.5 | 266.1 | 629.5926 | 825.0181 | 692.5519
1.2.35. | Тоже, надземного газопровода | объект | инженер | 177.4 | 1 | 177.4 | 419.7284 | 550.0121 | 461.7012
1.2.36. | Пересогласование проекта прокладки межпоселкового подземного газопровода протяженностью до 5 км | объект | инженер | 177.4 | 0.8 | 141.92 | 335.7827 | 440.0097 | 369.361
1.2.37. | Тоже, протяженностью до 10 км (На каждые дополнительные 5 км свыше 10 км цена увеличивается на 50 %) | объект | инженер | 177.4 | 1.5 | 266.1 | 629.5926 | 825.0181 | 692.5519
1.2.38. | Пересогласование проекта строительства ГРП! | объект | инженер | 177.4 | 2 | 354.8 | 839.4568 | 1100.0242 | 923.4025
1.2.39. | Пересогласование проекта установки ШРП | объект | инженер | 177.4 | 1 | 177.4 | 419.7284 | 550.0121 | 461.7012
1.2.40. | Пересогласование проекта газораспределительной системы предприятия или котельной с ГРУ | объект | инженер | 177.4 | 4.5 | 798.3 | 1888.7778 | 2475.0544 | 2077.6556
1.2.41. | Пересогласование проекта газораспределительной системы предприятия или котельной | объект | инженер | 177.4 | 4 | 709.6 | 1678.9136 | 2200.0484 | 1846.805
1.2.42. | Пересогласование проекта газораспределительной системы общественного здания производственного назначения | объект | инженер | 177.4 | 1.3 | 230.62 | 545.6469 | 715.0157 | 600.2116
1.2.44. | Пересогласованиё проекта реконструкции (протяжка, санация) подземного газопровода | объект | инженер | 177.4 | 3 | 532.2 | 1259.1852 | 1650.0363 | 1385.1037
1.2.45. | Пересогласование проекта реконструкции ГРП | объект | инженер | 177.4 | 2 | 354.8 | 839.4568 | 1100.0242 | 923.4025
1.2.47. | То же, надземного газопровода | объект | инженер | 177.4 | 0.5 | 88.7 | 209.8642 | 275.006 | 230.8506
п/п | Наименование работ и газового оборудования | Единица измерения | Состав исполни телей | Часовой ФОТ (руб.) | Трудозатраты на ед. изм. | Фонд оплаты труда (руб.) | Себестоимость (руб.) | Для предприятия (руб.) | Для населения (руб.)
1.2.48. | Пересогласование проекта на реконструкцию газораспределительной системы предприятия или котельной | объект | инженер | 177.4 | 1.8 | 319.32 | 755.5111 | 1017.0576 | 851.06
1.2.49. | Пересогласование проекта на установку промышл. счетчика газа | счётчик | инженер | 177.4 | 0.7 | 124.18 | 293.8099 | 385.0085 | 323.1909
1.2.50. | Пересогласование проекта газораспределительной системы жилого дома от места подключения до приборов с количеством квартир до 20 | объект | инженер | 177.4 | 0.8 | 141.92 | 335.7827 | 440.0097 | 369.361
1.2.55. | Пересогласование проекта прокладки других инженерных подземных коммуникаций | объект | инженер | 177.4 | 1.5 | 266.1 | 629.5926 | 845.8216 | 712.55
1.2.56. | Пересогласование места размещения объекта строительства | объект | инженер | 177.4 | 0.5 | 88.7 | 209.8642 | 275.006 | 230.8506
Глава 4. Проектные, консультационные и прочие работы.
п/п | Наименование работ и газового оборудования | Единица измерения | Состав исполни телей | Часовой ФОТ (руб.) | Трудозатраты на ед. изм. | Фонд оплаты труда (руб.) | Себестоимость (руб.) | Для предприятия (руб.) | Для населения (руб.)
1.4.13. | Выдача копий архивных документов населению | объект | инженер | 177.4 | 0.4 | 70.96 | 167.8914 | 218.2588 | 184.6805
РАЗДЕЛ 2. СТРОИТЕЛЬНО-МОНТАЖНЫЕ РАБОТЫ.
Глава 1. Врезка, обрезка металлического газопровода.
п/п | Наименование работ и газового оборудования | Единица измерения | Состав исполни телей | Часовой ФОТ (руб.) | Трудозатраты на ед. изм. | Фонд оплаты труда (руб.) | Себестоимость (руб.) | Для предприятия (руб.) | Для населения (руб.)
Врезка или обрезка (с заглушкой) подземного газопровода низкого давления с отключением давления в сети при диаметре
п/п | Наименование работ и газового оборудования | Единица измерения | Состав исполни телей | Часовой ФОТ (руб.) | Трудозатраты на ед. изм. | Фонд оплаты труда (руб.) | Себестоимость (руб.) | Для предприятия (руб.) | Для населения (руб.)
2.1.1. | до 50 мм | врезка (обрезка) | эл.газосв.5р. | 110.61 | 2.3 | 254.403 | 489.9802 | 1151.4601 | 974.3124
|  |  | слесарь 4р | 89.34 | 2.3 | 205.482 | 395.7583
| до 51-100 мм |  | эл.газосв.5р. | 110.61 | 2.88 | 318.5568 | 613.5404 | 1441.8283 | 1220.0085
|  |  | слесарь 4р. | 89.34 | 2.88 | 257.2992 | 495.5583
| до 101-200 мм |  | эл.газосв.5р. | 110.61 | 3.6 | 398.196 | 766.9255 | 1802.2853 | 1525.0107
|  |  | слесарь 4р. | 89.34 | 3.6 | 321.624 | 619.4478
(При врезке с отключением газопровода высокого (среднего) .давления всех диаметров применять коэф.1,15; с понижением давления или при врезке заготовкой применять коэф 1,3; при обрезке газопровода без установки заглушки применять коэф.0,8)
2.1.2. | Врезка или обрезка (с заглушкой) надземного газопровода низкого давления с отключением давления в сети при диаметре до 25 мм | врезка (обрезка) | эл.газосв.5р. | 110.61 | 1,44 | 159.2784 | 306.7702 | 720.9141 | 610.0043
|  |  | слесарь 4р. | 89.34 | 1,44 | 128.6496 | 247.7791
| 32-40мм |  | эл.газосв.5р. | 110.61 | 1.7 | 188.037 | 362.1593 | 851.0792 | 720.1439
|  |  | слесарь 4р. | 89.34 | 1.7 | 151.878 | 292.517
| 50мм |  | эл.газосв.5р. . | 110.61 | 2 | 221.22 | 426.0697 | 1001.2696 | 847.2281
|  |  | слесарь 4р | 89.34 | 2 | 178.68 | 344.1377
| 51-100мм |  | эл.газосв.5р. | 110.61 | 2.88 | 318.5568 | 613.5404 | 1441.8283 | 1220.0085
|  |  | слесарь 4р. | 89.34 | 2.88 | 257.2992 | 495.5583
| 101-200мм |  | эл.газосв.5р. | 110.61 | 3.5 | 387.135 | 745.622 | 1752.2218 | 1482.6492
|  |  | слесарь 4р. | 89.34 | 3.5 | 312.69 | 602.2409
(При врезке газопровода заготовкой применять коэф. 1.3; при обрезке газопровода без установки заглушки применять коэф.0.7)
2.1.3. | Врезка газопровода низкого давления надземной прокладки под давлением в сети при диаметре до 25 мм. | врезка | эл.газосв.5р.. | 110.61 | 1,87 | 206.8407 | 398.3752 | 936.1871 | 792.1583
|  |  | слесарь 4р | 89.34 | 1,87 | 167.0658 | 321.7687
| 32-40мм |  | эл.газосв.5р. | 110.61 | 2.21 | 244.4481 | 470.807 | 1106.4029 | 936.1871
|  |  | слесарь 4р | 89.34 | 2.21 | 197.4414 | 380.2721
п/п | Наименование работ и газового оборудования | Единица измерения | Состав исполни телей | Часовой ФОТ (руб.) | Трудозатраты на ед. изм. | Фонд оплаты труда (руб.) | Себестоимость (руб.) | Для предприятия (руб.) | Для населения (руб.)
2.1.4. | Врезка приспособлением ВПГ под газом вновь построенного наружного газопровода высокого (среднего) давления при диаметре присоединяемого газопровода до 150мм (при выполнении работ по изоляции присоединения газопровода применять коэф. 1.1.) | врезка | эл.газосв.5р. | 110.61 | 4.2 | 464.562 | 894.7464 | 3042.1621 | 2574.1371
|  |  | слесарь 4р | 89.34 | 8.4 | 750.456 | 1445.3783
2.1.5. | Присоединение (врезка) муфтой вновь построенного наружного газопровода к действующему при диаметре присоединяемого газопровода до 32мм. | присоед. | эл.газосв.5р. | 110.61 | 1.2 | 132.732 | 255.6418 | 600.7618 | 508.3369
|  |  | слесарь 4р | 89.34 | 1.2 | 107.208 | 206.4826
| 40-50мм |  | эл.газосв.5р. | 110.61 | 1.44 | 159.2784 | 306.7702 | 720.9141 | 610.0043
|  |  | слесарь 4р | 89.34 | 1.44 | 128.6496 | 247.7791
| 51-100мм |  | эл.газосв.5р. | 110.61 | 2 | 221.22 | 426.0697 | 1001.2696 | 847.2281
|  |  | слесарь 4р | 89.34 | 2 | 178.68 | 344.1377
| 101-200мм |  | эл.газосв.5р. . | 110.61 | 2.75 | 304.1775 | 585.8459 | 1376.7457 | 1164.9387
|  |  | слесарь 4р | 89.34 | 2.75 | 245.685 | 473.1893
| 201-300м |  | эл.газосв.5р. | 110.61 | 3.6 | 398.196 | 766.9255 | 1802.2853 | 1525.0107
|  |  | слесарь 4р | 89.34 | 3.6 | 321.624 | 619.4478
(при выполнении работ по изоляции присоединения газопровода применять коэф. 1.1.)
2.1.6. | Врезка в действующий внутридомовой газопровод при диаметре до 32 мм | врезка | эл.газосв.5р. | 110.61 | 0.9 | 99.549 | 191.7314 | 450.5713 | 381.2527
|  |  | слесарь 4р | 89.34 | 0.9 | 80.406 | 154.862
| 40-50мм |  | эл.газосв.5р. | 110.61 | 1.44 | 159.2784 | 306.7702 | 720.9141 | 610.0043
|  |  | слесарь 4р | 89.34 | 1.44 | 128.6496 | 247.7791
2.1.7. | Врезка штуцером под газом в действующий внутридомовый газопровод диаметром до 32мм | врезка | эл.газосв.5р. | 110.61 | 1.1 | 121.671 | 234.3383 | 550.6983 | 465.9755
|  |  | слесарь 4р | 89.34 | 1.1 | 98.274 | 189.2757
2.1.8. | Сварка стыка диаметром до 50мм | стык | эл.газосв.5р. | 110.61 | 0.49 | 54.1989 | 104.3871 | 245.3111 | 207.5709
|  |  | слесарь 4р | 89.34 | 0.49 | 43.7766 | 84.3137
| 51-100мм | стык | эл.газосв.5р. | 110.61 | 0.64 | 70.7904 | 136.3423 | 320.4063 | 271.113
|  |  | слесарь 4р | 89.34 | 0.64 | 57.1776 | 110.1241
| 10-200мм |  | эл.газосв.5р. | 110.61 | 0.75 | 82.9575 | 159.7761 | 375.4761 | 317.7106
|  |  | слесарь 4р | 89.34 | 0.75 | 67.005 | 129.0516
| 201-300мм |  | эл.газосв.5р. | 110.61 | 1.2 | 132.732 | 255.6418 | 600.7618
|  |  | слесарь 4р | 89.34 | 1.2 | 107.208 | 206.4826
п/п | Наименование работ и газового оборудования | Единица измерения | Состав исполни телей | Часовой ФОТ (руб.) | Трудозатраты на ед. изм. | Фонд оплаты труда (руб.) | Себестоимость (руб.) | Для предприятия (руб.) | Для населения (руб.)
2.1.9. | Обрезка внутридомового газопровода с установкой сварной заглушки при диаметре газопровода до 32мм | обрезка | эл.газосв.4р. | 98.64 | 0.68 | 67.0752 | 129.1868 | 320.0517 | 270.813
|  |  | слесарь 4р | 89.34 | 0.68 | 60.7512 | 117.0068
| 40-50мм |  | эл.газосв.5р. | 110.61 | 1.08 | 119.4588 | 230.0776 | 540.6856 | 457.5032
|  |  | слесарь 4р | 89.34 | 1.08 | 96.4872 | 185.8343
При обрезке без установки заглушки применять коэф.07)
2.1.10. | Изоляция мест врезки или обрезки газопровода (без приготовления мастики) при диаметре до 100мм. | место | слесарь 4р. | 89.34 | 1.1 | 98.274 | 189.2757 | 246.0584 | 208.2033
| 101-200мм |  | слесарь 4р. | 89.34 | 1.4 | 125.076 | 240.8964 | 313.1653 | 264.986
| 201-300мм |  | слесарь 4р. | 89.34 | 1.9 | 169.746 | 326.9308 | 425.01
| 301-400мм |  | слесарь 4р. | 89.34 | 2.5 | 223.35 | 430.1721 | 559.2237
| 401-500мм |  | слесарь 4р. | 89.34 | 3.1 | 276.954 | 533.4134 | 693.4374
| св.500мм |  | слесарь 4р. | 89.34 | 3.6 | 321.624 | 619.4478 | 805.2822
Глава 2. Строительно-монтажные работы на газопроводе.
п/п | Наименование работ и газового оборудования | Единица измерения | Состав исполни телей | Часовой ФОТ (руб.) | Трудозатраты на ед. изм. | Фонд оплаты труда (руб.) | Себестоимость (руб.) | Для предприятия (руб.) | Для населения (руб.)
2.2.1. | Прокладка с пневматическим испытание стального подземного газопровода диаметром до 100мм | м | эл.газосв.5р. | 110.61 | 0.28 | 30.9708 | 59.6498 | 140.1777 | 118.6119
|  |  | слесарь 4р | 89.34 | 0.28 | 25.0152 | 48.1793
2.2.2. | Прокладка с пневматическим испытание стального надземного газопровода диаметром до 40мм | м | эл.газосв.5р. | 110.61 | 0.18 | 19.9098 | 38.3463 | 90.1143 | 76.2505
|  |  | слесарь 4р | 89.34 | 0.18 | 16.0812 | 30.9724
| 50-100мм |  | эл.газосв.5р. | 110.61 | 0.22 | 24.3342 | 46.8677 | 110.1397 | 93.1951
|  |  | слесарь 4р | 89.34 | 0.22 | 19.6548 | 37.8551
2.2.3. | Прокладка с пневматическим испытанием внутридомового газопровода диаметром до 50 мм | м | эл.газосв.5р. | 110.61 | 0.2 | 22.122 | 42.607 | 100.127 | 84.7228
|  |  | слесарь 4р | 89.34 | 0.2 | 17.868 | 34.4138
п/п | Наименование работ и газового оборудования | Единица измерения | Состав исполни телей | Часовой ФОТ (руб.) | Трудозатраты на ед. изм. | Фонд оплаты труда (руб.) | Себестоимость (руб.) | Для предприятия (руб.) | Для населения (руб.)
2.2.4. | Приварка фланцев к стальному газопроводу диаметром до 50мм | фланец | эл.газосв.5р | 110.61 | 0.5 | 55.305 | 106.5174 | 138.4727 | 117.1692
| 51-100мм |  | эл.газосв.5р | 110.61 | 0.9 | 99.549 | 191.7314 | 249.2508 | 210.9045
2.2.5. | Монтаж изолирующих фланцев на газопроводе диаметром до 50мм | комплект из 2-х фланцев | эл.газосв.5р. | 110.61 | 1.2 | 132.732 | 255.6418 | 600.7618 | 508.3369
|  |  | слесарь 4р | 89.34 | 1.2 | 107.208 | 206.4826
| 51-100мм |  | эл.газосв.5р. | 110.61 | 1.9 | 210.159 | 404.7662 | 951.2061 | 804.8667
|  |  | слесарь 4р | 89.34 | 1.9 | 169.746 | 326.9308
2.2.6. | Установка горизонтального футляра на газопроводе с заливкой битумом концов футляра при диаметре до 200 мм | футляр | эл.газосв.5р. | 110.61 | 1.75 | 193.5675 | 372.811 | 876.1109 | 741.3246
|  |  | слесарь 4р | 89.34 | 1.75 | 156.345 | 301.1205
| свыше 200мм |  | эл.газосв.5р. | 110.61 | 2.6 | 287.586 | 553.8906 | 1301.6505
|  |  | слесарь 4р | 89.34 | 2.6 | 232.284 | 447.379
2.2.7. | Установка вертикального футляра на газопроводе с заливкой битумом верхнего конца футляра | футляр | эл.газосв.5р. | 110.61 | 1.25 | 138.2625 | 266.2936 | 625.7935 | 529.5176
|  |  | слесарь 4р | 89.34 | 1.25 | 111.675 | 215.0861
2.2.8. | Установка футляра на газопроводе в месте пересечения с теплотрассой с полной заливкой битумом при диаметре футляра | футляр
| до 200 мм |  | эл.газосв.5р. | 110.61 | 2.33 | 257.7213 | 496.3712 | 1689.9125
|  |  | слесарь 4р | 89.34 | 4.67 | 417.2178 | 803.5615
2.2.10. | Заливка битумом футляра на газовом вводе | футляр | слесарь 4р. | 89.34 | 3,00 | 268.02 | 516.2065 | 671.0685 | 567.8272
2.2.11. | Протаскивание в футляр газопровода диаметром до 100 мм | м | слесарь 4р. | 89.34 | 0.25 | 22.335 | 43.0172 | 118.6363 | 100.3846
|  |  | слесарь 5р. | 100.19 | 0.25 | 25.0475 | 48.2415
| св. 100 мм |  | слесарь 4р. | 89.34 | 0.5 | 44.67 | 86.0344 | 237.2726 | 200.7691
|  |  | слесарь 5р. | 100.19 | 0.5 | 50.095 | 96.483
2.2.12. | Установка стальных задвижек диаметром 50 мм | задвижка | слесарь 4р. | 89.34 | 1,86 | 166.1724 | 320.048 | 416.0625 | 352.0528
| 80 мм, 100 мм |  | слесарь 4р. | 89.34 | 2,88 | 257.2992 | 495.5583 | 644.2257 | 545.1141
2.2.13. | Установка чугунных задвижек диаметром 50 мм | задвижка | слесарь 4р. | 89.34 | 1,50 | 134.01 | 258.1033 | 335.5342 | 283.9136
| 80мм,100 мм |  | слесарь 4р. | 89.34 | 2,00 | 178.68 | 344.1377 | 447.379 | 378.5514
2.2.14. | Установка контрольной трубки с ковером | трубка | эл.газосв.5р. . | 110.61 | 2,15 | 237.8115 | 458.0249 | 1076.3648
|  |  | слесарь 4р | 89.34 | 2,15 | 192.081 | 369.948
п/п | Наименование работ и газового оборудования | Единица измерения | Состав исполни телей | Часовой ФОТ (руб.) | Трудозатраты на ед. изм. | Фонд оплаты труда (руб.) | Себестоимость (руб.) | Для предприятия (руб.) | Для населения (руб.)
2.2.16. | Монтаж (обвязка) конденсатор сборника | конд.сб. | эл.газосв.5р. | 110.61 | 3.5 | 387.135 | 745.622 | 1752.2218
|  |  | слесарь 4р | 89.34 | 3.5 | 312.69 | 602.2409
2.2.17. | Монтаж стальных фасонных частей диаметром до 50 мм | шт. | эл.газосв.5р. | 110.61 | 2.2 | 243.342 | 468.6767 | 877.7071 | 742.6752
|  |  | слесарь 4р | 89.34 | 1.2 | 107.208 | 206.4826
2.2.18. | Установка регулятора давления газа диаметром 50 мм | регулятор | слесарь 4р. | 89.34 | 2.2 | 196.548 | 378.5514 | 1043.9995 | 883.3842
|  |  | слесарь 5р. | 100.19 | 2.2 | 220.418 | 424.5251
2.2.19. | Устройство битумной изоляции стальных газопроводов диаметром до 100 мм | м | слесарь 4р. | 89.34 | 1,70 | 151.878 | 292.517 | 380.2721 | 321.7687
2.2.20. | Очистка внутренней полости газопровода продувкой воздухом диаметром до 200 мм | 10м | слесарь 4р. | 89.34 | 0.25 | 22.335 | 43.0172 | 118.6363 | 100.3846
|  |  | слесарь 5р. | 100.19 | 0.25 | 25.0475 | 48.2415
2.2.21. | Заполнение системы газопровода воздухом для проведения пневматических испытаний диаметром до 50 мм | 10м | слесарь 3р. | 79.77 | 0.2 | 15.954 | 30.7274 | 84.6835 | 71.6553
|  |  | слесарь 4р | 89.34 | 0.2 | 17.868 | 34.4138
| 51-100 мм |  | слесарь 3р. | 79.77 | 0.25 | 19.9425 | 38.4093 | 105.8544 | 89.5691
|  |  | слесарь 4р | 89.34 | 0.25 | 22.335 | 43.0172
2.2.22. | Пневматическое испытание внутреннего газопровода диаметром до 50 мм | 10м | слесарь 3р. | 79.77 | 0,25 | 19.9425 | 38.4093 | 49.92 | 42.25
2.2.24. | Монтаж сварных переходов с диаметра 200 мм на 100 мм | переход | эл.газосв.5р. | 110.61 | 0.96 | 106.1856 | 204.5135 | 480.6094
|  |  | слесарь 4р. | 89.34 | 0.96 | 85.7664 | 165.1861
2.2.25. | Изготовление опоры под газопровод диаметром до100мм | опора | эл.газосв.5р. | 110.61 | 0.5 | 55.305 | 106.5174 | 240.6898 | 211.807
|  |  | слесарь 4р. | 89.34 | 0.5 | 44.67 | 86.0344
2.2.26. | Копание ям для стоек и столбов | шт. | слесарь 3р. | 79.77 | 1,20 | 95.724 | 184.3644 | 230.4555 | 202.8009
2.2.27. | Установка опоры под газопровод с бетонированием | опора | слесарь 3р. | 79.77 | 0.5 | 39.885 | 76.8185 | 203.5662 | 179.1382
|  |  | слесарь 4р. | 89.34 | 0.5 | 44.67 | 86.0344
2.2.28. | Изготовление крепления для прокладки газопровода диаметром до 100 мм по стене здания | крепление | эл.газосв.5р. | 110.61 | 0.48 | 53.0928 | 102.2567 | 156.6279 | 137.8325
|  |  | слесарь 3р. | 79.77 | 0.15 | 11.9655 | 23.0456
2.2.29. | Пробивка отверстий шлямбуром под крепление в стене здания | отверстие | слесарь 3р. | 79,77 | 0,25 | 19.9425 | 38.4093 | 48.0116 | 42.2502
2.2.31. | Масляная окраска наружного газопровода надземной прокладки, две окраски(При окраске с приставной лестницы применять коэф.1,2) | м2 | слесарь 3р. | 79.77 | 0,50 | 39.885 | 76.8185 | 96.0231 | 84.5004
2.2.33. | Разработка грунта вручную в траншее | м3 | слесарь 4р. | 89.34 | 2,16 | 192.9744 | 371.6687 | 464.5859 | 408.8356
п/п | Наименование работ и газового оборудования | Единица измерения | Состав исполни телей | Часовой ФОТ (руб.) | Трудозатраты на ед. изм. | Фонд оплаты труда (руб.) | Себестоимость (руб.) | Для предприятия (руб.) | Для населения (руб.)
2.2.35. | Присыпка траншеи вручную | м3 | слесарь 4р. | 89.34 | 0,90 | 80.406 | 154.862 | 201.3205 | 170.3482
2.2.37. | Устройство щебёночного покрытия вручную | м2 | слесарь 4р. | 89.34 | 0,15 | 13.401 | 25.8103 | 33.5534 | 28.3914
2.2.39. | Оформление исполнительно- технической документации на монтаж надземного газопровода | объект | инженер | 111.04 | 2,50 | 277.6 | 656.8016 | 853.8421 | 722.4818
2.2.40. | Оформление исполнительно- технической документации на монтаж подземного газопровода | объект | инженер | 111.04 | 10,00 | 1110.4 | 2627.2064 | 3415.3683 | 2889.927
Глава 3. Монтаж газового оборудования в ГРП (ГРУ, ШРП).
п/п | Наименование работ и газового оборудования | Единица измерения | Состав исполни телей | Часовой ФОТ (руб.) | Трудозатраты на ед. изм. | Фонд оплаты труда (руб.) | Себестоимость (руб.) | Для предприятия (руб.) | Для населения (руб.)
2.3.2. | Ревизия ШРП и подготовка к монтажу с регулятором типа РД-32 | пункт | слесарь 4р. | 89.34 | 1,44 | 128.6496 | 304.385 | 395.7004 | 334.8234
2.3.3. | То же, регулятором типа РД-50 | пункт | слесарь 4р. | 89,34 | 2.6 | 232.284 | 549.5839 | 714.4591
|  |  | слесарь 5р. | 100,19 | 2.6 | 260.494 | 616.3288 | 801.2274
Глава 4. Монтаж бытовых газовых приборов и оборудования.
п/п | Наименование работ и газового оборудования | Единица измерения | Состав исполни телей | Часовой ФОТ (руб.) | Трудозатраты на ед. изм. | Фонд оплаты труда (руб.) | Себестоимость (руб.) | Для предприятия (руб.) | Для населения (руб.)
2.4.1. | Монтаж, опрессовка, смазка и подключение газовой плиты | плита | слесарь 4р. | 89,37 | 2,90 | 259.173 | 613.2033 | 797.1643 | 674.5236
2.4.2. | Монтаж, опрессовка, смазка и проточного водонагревателя | водонагре ватель | слесарь 4р. . | 89,37 | 2.5 | 223.425 | 528.6236 | 1457.6216 | 1233.3721
|  |  | слесарь 5р | 100,19 | 2.5 | 250.475 | 592.6239
2.4.3. | Монтаж, опрессовка, смазка и подключение водонагревателя "John Wood" | водонагре ватель | слесарь 5р.. | 100,19 | 3.5 | 350.665 | 829.6734 | 2273.9543 | 1924.1152
|  |  | слесарь 6р | 111.04 | 3.5 | 388.64 | 919.5222
2.4.4. | Монтаж, опрессовка, смазка и подключение водонагревателя типа АОГВ | котёл | слесарь 4р. . | 89.37 | 3 | 268.11 | 634.3483 | 1749.1459 | 1480.0466
|  |  | слесарь 5р | 100.19 | 3 | 300.57 | 711.1486
2.4.5. | То же, ёмкостного водонагревателя типа Дон, Хопер и др. | котёл | слесарь 4р. | 89.37 | 4 | 357.48 | 845.7977 | 2332.1946 | 1973.3954
|  |  | слесарь 5р | 100.19 | 4 | 400.76 | 948.1982
п/п | Наименование работ и газового оборудования | Единица измерения | Состав исполни телей | Часовой ФОТ (руб.) | Трудозатраты на ед. изм. | Фонд оплаты труда (руб.) | Себестоимость (руб.) | Для предприятия (руб.) | Для населения (руб.)
2.4.6. | Монтаж, опрессовка, смазка и подключение газогорелочного устройства в отопительной печи | горелка | слесарь 4р. | 89.37 | 2,50 | 223.425 | 528.6236 | 687.2106 | 581.4859
2.4.7. | Установка крана при монтаже внутридомового газового оборудования при Ø 15-20 мм | кран | слесарь 4р. | 89.37 | 0,25 | 22.3425 | 52.8624 | 68.7211 | 58.1486
| 25-50 мм |  | слесарь 4р. | 89.37 | 0,35 | 31.2795 | 74.0073 | 96.2095 | 81.408
(при работе с приставной лестницы применять к цене коэф. 1,2)
2.4.12. | Монтаж бытового счетчика газа на существующем газопроводе с опрессовкой и пуском газа (При монтаже счетчика с новой подводкой внутридомового газопровода и врезкой крана дополнительно применять пункты 2.1.9 и 2.2.3) | установка | эл.газосв.4р. | 98.64 | 3.5 | 345.24 | 816.8378 | 2023.6611 | 1712.3286
|  |  | слесарь 4р. | 89.34 | 3.5 | 312.69 | 739.8245
2.4.13. | Установка бытового счетчика газа после ремонта или поверки | установка | слесарь 4р. | 89.34 | 1,44 | 128.6496 | 304.385 | 395.7004 | 334.8234
2.4.14. | Монтаж сигнализатора загазованности типа СГГ-6 | прибор | слесарь 4р. | 89.34 | 2,01 | 179.5734 | 424.8707 | 552.3319 | 467.3577
2.4.17. | Монтаж сигнализатора загазованности типа СТМ, СТХ-3, СТХ-6, ЩИТ-З и др | прибор | слесарь 4р. | 89.34 | 2.8 | 250.152 | 591.8596 | 1632.2778 | 1381.1582
|  |  | слесарь 5р. | 100.19 | 2.8 | 280.532 | 663.7387
2.4.18. | Монтаж, наладка и пуск комплекта системы контроля загазованности (СИГЗ) | СИГЗ | слесарь 4р. | 89.34 | 6,50 | 580.71 | 1373.9599 | 6195.0303 | 5241.9487
|  |  | слесарь 5р. | 100.19 | 8,60 | 861.634 | 2038.626
|  |  | монтёр 4р. | 89.34 | 6,40 | 571.776 | 1352.822
2.4.19. | Замена плиты с новой подводкой газопровода и пуском газа (Для плит повышенной комфортности и импортного производства . применять коэф. 1,25) | плита | слесарь 4р. | 89.34 | 3,60 | 321.624 | 760.9624 | 989.2511 | 837.0586
2.4.20. | Замена проточного водонагревателя с новой подводкой газопровода, водопровода и пуском газа | водонагреватель | слесарь 4.р | 89.34 | 3,00 | 268.02 | 634.1353 | 1748.8691 | 1479.8123
|  |  | слесарь 5р. | 100.19 | 3,00 | 300.57 | 711.1486
2.4.21. | Замена водяной части проточного водонагревателя с пуском газа | водонагреватель | слесарь 5р. | 100.19 | 1,5 | 150.285 | 355.5743 | 444.4679 | 391.1317
2.4.22. | Замена горелки отопительного апперата с новой подводкой газопровода и пуском газа | горелка | газосв. 5р. | 100.19 | 1,50 | 150.285 | 355.5743 | 874.4346 | 739.9062
|  |  | слесарь 4р. | 89.34 | 1,50 | 134.01 | 317.0677
2.4.23. | Замена отопительного котла с новой подводкой газопровода и пуском газа. | котёл | слесарь 4р. | 89.34 | 4,00 | 357.36 | 845.5138 | 2331.8255 | 1973.0831
|  |  | слесарь 5р. | 100.19 | 4,00 | 400.76 | 948.1982
2.4.24. | Замена вытяжных труб у газовых приборов | шт. | слесарь 4р. | 89.34 | 4,30 | 384.162 | 908.9273 | 1181.6055 | 999.82
| Перестановка газовой плиты с пуском газа | плита | слесарь 4р. | 89.34 | 1,00 | 89.34 | 211.3784 | 274.792 | 232.5163
п/п | Наименование работ и газового оборудования | Единица измерения | Состав исполни телей | Часовой ФОТ (руб.) | Трудозатраты на ед. изм. | Фонд оплаты труда (руб.) | Себестоимость (руб.) | Для предприятия (руб.) | Для населения (руб.)
2.4.25. | То же с применением сварки | плита | газосв. 4р. | 98.64 | 1,00 | 98.64 | 233.3822 | 578.1889 | 489.2367
|  |  | слесарь 4р. | 89.34 | 1,00 | 89.34 | 211.3784
2.4.26. | Демонтаж газовой плиты с установкой заглушки | плита | слесарь 4р. | 89.34 | 0,96 | 85.7664 | 202.9233 | 263.8003 | 223.2156
2.4.27. | Демонтаж проточного водонагревателя с установкой заглушки | прибор | слесарь 4р. | 89.34 | 1,20 | 107.208 | 253.6541 | 329.7504 | 279.0195
2.4.28. | Демонтаж горелки отопительного котла с установкой заглушки | горелка | слесарь 4р. | 89.34 | 1,00 | 89.34 | 211.3784 | 274.792 | 232.5163
2.4.29. | Демонтаж отопительного котла с установкой заглушки | котёл | слесарь 4р. | 89.34 | 2,80 | 250.152 | 591.8596 | 769.4175 | 651.0456
2.4.30. | Демонтаж бытового счётчика с установкой перемычки | счётчик | слесарь 4р. | 89.34 | 1,00 | 89.34 | 211.3784 | 274.792 | 232.5163
2.4.31. | Демонтаж ротационного газового счётчика с установкой перемычки | счётчик | слесарь 4р. | 89.34 | 1,44 | 128.6496 | 304.385 | 395.7004 | 334.8234
2.4.32. | Изготовление перемычки при демонтаже газового счётчика | перемычка | газосв. 4р. |  | 1,08 | 0 | 0 | 0 | 0
2.4.34. | Оформление исполнительно-технической документации на монтаж газового счётчика с выездом на место обследования | счётчик | мастер | 111,05 | 1,50 | 166.575 | 394.1164 | 512.3514 | 433.5281
РАЗДЕЛ 3. ПУСКО-НАЛАДОЧНЫЕ РАБОТЫ, ПРИЁМКА И ВВОД В ЭКСПЛУАТАЦИЮ ОБЪЕКТОВ ГАЗОРАСПРЕДЕЛИТЕЛЬНОЙ СИСТЕМЫ.
п/п | Наименование работ и газового оборудования | Единица измерения | Состав исполни телей | Часовой ФОТ (руб.) | Трудозатраты на ед. изм. | Фонд оплаты труда (руб.) | Себестоимость (руб.) | Для предприятия (руб.) | Для населения (руб.)
3.8. | То же, жилого дома индивидуальной застройки | объект | мастер | 125.71 | 1,00 | 125.71 | 185.6737 | 241.3758 | 204.241
3.9. | То же, индивидуальной бани (теплицы, гаража, летней кухни) | объект | мастер | 125.71 | 0,70 | 87.997 | 169.4822 | 220.3269 | 186.4304
3.10. | Первичный пуск в эксплуатацию подземного газопровода ( При повторном пуске газа в п.3.10-3.33. применять коэф.0,7) | объект | слесарь 4р. | 89.34 | 2,88 | 257.2992 | 495.5583 | 1366.6902 | 1156.4302
|  |  | слесарь 5р. | 100.19 | 2,88 | 288.5472 | 555.7419
3.11. | Первичный пуск в эксплуатацию надземного газопровода | объект | слесарь 4р. | 89.34 | 2,88 | 257.2992 | 495.5583 | 644.2257 | 545.1141
3.14. | Первичный пуск газа в ШРП при одной нитке газопровода | объект | слесарь 4р. | 89.34 | 4,32 | 385.9488 | 743.3374 | 966.3386 | 817.6711
3.17. | Первичный пуск подземного газопровода к предприятию | объект | слесарь 4р. | 89.34 | 1,44 | 128.6496 | 247.7791 | 683.3451
|  |  | слесарь 5р. | 100.19 | 1,44 | 144.2736 | 277.871
п/п | Наименование работ и газового оборудования | Единица измерения | Состав исполни телей | Часовой ФОТ (руб.) | Трудозатраты на ед. изм. | Фонд оплаты труда (руб.) | Себестоимость (руб.) | Для предприятия (руб.) | Для населения (руб.)
3.18. | Первичный пуск надземного газопровода к предприятию | объект | слесарь 4р. | 89.34 | 2,00 | 178.68 | 344.1377 | 447.379
3.19. | Первичный пуск газа в газовое оборудование котельной малой мощности с одним котлом (до 1 Гкал/ч) с автоматикой | котёл | слесарь 4р. | 89.34 | 2,43 | 217.0962 | 249.6606 | 688.5341 | 582.6057
|  |  | слесарь 5р. | 100.19 | 2,43 | 243.4617 | 279.981
3.21. | Первичный пуск каждого последующего котла малой мощности с автоматикой | котёл | слесарь 4р. | 89.34 | 0,67 | 59.8578 | 68.8365 | 189.8427
|  |  | слесарь 5р. | 100.19 | 0,67 | 67.1273 | 77.1964
3.23. | Первичный пуск газа в газовое оборудование котельной средней мощности с одним котлом (от 1 до 5 Гкал/ч) с автоматикой | котёл | слесарь 4р. | 89.34 | 2,82 | 251.9388 | 289.7296 | 800.5374
|  |  | слесарь 5р. | 100.19 | 2,83 | 283.5377 | 326.0684
3.25. | Первичный пуск каждого последующего котла средней мощности с автоматикой | котёл | слесарь 4р. | 89.34 | 1,15 | 102.741 | 118.1521 | 325.8495
|  |  | слесарь 5р. | 100.19 | 1,15 | 115.2185 | 132.5013
3.29. | Первичный пуск газа в технологическую газоиспользующую установку предприятия | установка | слесарь 4р. | 89.34 | 2,50 | 223.35 | 256.8525 | 333.9083
3.30. | Пуско-наладочные работы по вводу в эксплуатацию горелок инфракрасного излучения | горелка | слесарь 4р. | 89.34 | 0,72 | 64.3248 | 73.9735 | 96.1656
3.31. | Первичный пуск газа в газовое оборудование общественного здания производственного назначения, административного назначения, административного, общественного здания | объект | слесарь 4р. | 89.34 | 3,70 | 330.558 | 380.1417 | 494.1842
3.32. | Пуско-наладочные работы по вводу в эксплуатацию подземного газопровода к жилому дому (ввод до 25м)( При длине ввода свыше 25м применять коэф. 1,2) | объект | слесарь 4р. | 89.34 | 1,40 | 125.076 | 143.8374 | 186.9886 | 158.2211
3.33. | Пуско-наладочные работы по вводу в эксплуатацию надземного газопровода к жилому дому при длине до 100м (При длине газопровода свыше 100м применять коэф. 1.1) | объект | слесарь 4р. | 89.34 | 1,00 | 89.34 | 102.741 | 133.5633 | 113.0151
3.34. | Первичный пуск газа в газовое оборудование жил. дома индивид. застройки при установке плиты (При установке 2х плит применять коэф. 1,8; при установке быт. счётчика газа применять коэф. 1.15) (При повтор. пуске газа в п.п. 3.34-3.52 применять коэф. 0.6) | объект | слесарь 4р. | 89.34 | 1,44 | 128.6496 | 185.2554 | 240.8321 | 203.781
3.35. | То же при установке проточного водонагревателя (При установке двух водонагревателей применять коэфф. 1.8; при установке бытового счётчика газа применять коэф. 1.05) | объект | слесарь 4р. | 89.34 | 3,60 | 321.624 | 328.0565 | 426.4734 | 360.8621
п/п | Наименование работ и газового оборудования | Единица измерения | Состав исполни телей | Часовой ФОТ (руб.) | Трудозатраты на ед. изм. | Фонд оплаты труда (руб.) | Себестоимость (руб.) | Для предприятия (руб.) | Для населения (руб.)
3.36. | То же, при установке отопительного аппарата (При установке двух отопительных аппаратов применять коэф. 1,8; при установке бытового счётчика газа применять коэф. 1,1) | объект | слесарь 4р. | 89.34 | 2,88 | 257.2992 | 262.4452 | 341.1787 | 288.6897
3.37. | То же, при установке плиты и отопительного аппарата (При установке двух отопительных аппаратов применять коэф. 1,4; при установке бытового счётчика газа применять коэф. 1,08) | объект | слесарь 4р. | 89.34 | 4,32 | 385.9488 | 393.6678 | 511.7681 | 433.0346
3.38. | То же., при установке двух плит и двух отопительных аппаратов (При установке газового счетчика применять коэф.1,03; двух счетчиков . применятькоэф.1,06) | объект | слесарь 4р. | 89.34 | 6,72 | 600.3648 | 612.3721 | 796.0837 | 673.6093
3.39. | Первичный пуск газа в газовое оборудование жилого дома индивидуальной застройки при установке плиты и отопительной горелки (При установке двух горелок применять коэф.1,3; бытового счетчика газа - коэф.1,1) | объект | слесарь 4р. | 89.34 | 2,45 | 218.883 | 223.2607 | 290.2389 | 245.5867
3.40. | То же, при установке двух плит и двух отопительных горелок | объект | слесарь 4р. | 89.34 | 4,00 | 357.36 | 364.5072 | 473.8594 | 400.9579
3.41. | Первичный пуск газа в газовое оборудование жилого дома индивидуальной застройки при установке плиты и проточного водонагревателя (При установке двух водонагревателей применять коэф.1,5 ; при установке бытового счетчика газа применять коэф. 1,07) | объект | слесарь 4р. | 89.34 | 5,04 | 450.2736 | 459.2791 | 597.0628 | 505.207
3.42. | То же, при установке двух плит и двух проточных водонагревателей (При установке газового счетчика применять коэф.1,04; при установке двух счетчиков применять коэф.1,08) | объект | слесарь 4р. | 89.34 | 8,50 | 759.39 | 774.5778 | 1006.9511 | 852.0356
3.43. | Первичный пуск газа в газовое оборудование жилого дома индивидуальной застройки при установке плиты, проточного водонагревателя и отопительной горелки (При установке бытового счетчика газа применять коэф.1,05) | объект | слесарь 4р. | 89.34 | 4,60 | 410.964 | 419.1833 | 544.9383 | 461.1016
3.44. | Первичный пуск газа в газовое оборудование жилого дома индивидуальной застройки при установке плиты, проточного водонагревателя и отопительного аппарата (При установке счетчика применять коэф.1,03) | объект | слесарь 4р. | 89.34 | 7,92 | 707.5728 | 721.7243 | 938.2415 | 793.8967
п/п | Наименование работ и газового оборудования | Единица измерения | Состав исполни телей | Часовой ФОТ (руб.) | Трудозатраты на ед. изм. | Фонд оплаты труда (руб.) | Себестоимость (руб.) | Для предприятия (руб.) | Для населения (руб.)
3.45. | То же, при установке плиты, проточного водонагревателя и двух отопительных аппаратов (При установке двух плит применять коэф.1,1 бытового счетчика газа -коэф.1,03, двух счетчиков - коэф.1,06 ) | объект | слесарь 4р. | 89.34 | 9,70 | 866.598 | 883.93 | 1149.1089 | 972.323
3.46. | То же, при установке двух плит, двух водонагревателей и двух отопительных аппаратов (При установке газового счетчика применять коэф.1,03, двух счетчиков применять коэф.1,06) | объект | слесарь 4р. | 89.34 | 15,80 | 1411.572 | 1439.8034 | 1871.7445 | 1583.7838
3.47. | Первичный пуск газа в газовое оборудование многоквартирного жилого дома при установке газовой плиты, бытового счетчика газа и количестве приборов на одном стояке до 5 | объект | слесарь 4р. | 89.34 | 2,40 | 214.416 | 218.7043 | 284.3156 | 240.5748
3.48. | То же, при количестве приборов на одном стояке 6-10 | объект | слесарь 4р. | 89.34 | 3,30 | 294.822 | 300.7184 | 390.934 | 330.7903
3.49. | То же, при количестве приборов на одном стояке11-15 | объект | слесарь 4р. | 89.34 | 4,18 | 373.4412 | 380.91 | 495.183 | 419.001
3.50. | То же, при количестве приборов свыше 16 | объект | слесарь 4р. | 89.34 | 5,10 | 455.634 | 464.7467 | 604.1707 | 511.2213
3.51. | Первичный пуск газа в газовое оборудование многоквартирного жилого дома при установке плиты и проточного водонагревателя, счетчика газа и количестве приборов на одном стояке до 10 | объект | слесарь 4р. | 89.34 | 5,25 | 469.035 | 478.4157 | 621.9404 | 526.2573
3.52. | То же, при количестве приборов на одном стояке свыше 10 | объект | слесарь 4р. | 89.34 | 5,70 | 509.238 | 519.4228 | 675.2496 | 571.365
РАЗДЕЛ 4. ТЕХНИЧЕСКИЙ НАДЗОР ЗА СТРОИТЕЛЬСТВОМ.
Глава 1. Технический надзор за строительством объектов газораспределительной системы.
п/п | Наименование работ и газового оборудования | Единица измерения | Состав исполни телей | Часовой ФОТ (руб.) | Трудозатраты на ед. изм. | Фонд оплаты труда (руб.) | Себестоимость (руб.) | Для предприятия (руб.) | Для населения (руб.)
4.1.1. | Технический надзор за строительством подземного газопровода ¦ (На каждые последующие 100 м применять коэф.0,6; при повторном; вызове в пунктах 4.1.1-4.1.13 применять коэф. 0,7 | 100м | инженер | 177.4 | 15,00 | 2661 | 6295.926 | 8184.7038 | 6925.5186
4.1.2. | Технический надзор за строительством надземного газопровода на опорах (На каждые последующие 25 м применять коэф. 0,6) | 100м | инженер | 177.4 | 5,00 | 887 | 2098.642 | 2728.2346 | 2308.5062
п/п | Наименование работ и газового оборудования | Единица измерения | Состав исполни телей | Часовой ФОТ (руб.) | Трудозатраты на ед. изм. | Фонд оплаты труда (руб.) | Себестоимость (руб.) | Для предприятия (руб.) | Для населения (руб.)
4.1.3. | Технический надзор за строительством подземного газопровода, ввода (до.25 м) (На каждые последующие 25 м применять коэф. 0,6) | ввод | инженер | 177.4 | 4,50 | 798.3 | 1888.7778 | 2455.4111 | 2077.6556
4.1.4. | Технический надзор за строительством газопровода и монтажом оборудования в ГРП с одной ниткой редуцирования (При наличии двух ниток применять коэф. 1,5) | объект | инженер | 177.4 | 10,00 | 1774 | 4197.284 | 5456.4692
4.1.5. | Технический надзор за строительством газопровода и монтажом оборудования в ГРУ с одной ниткой редуцирования (При наличии двух ниток применять коэф. 1,5) | объект | инженер | 177.4 | 10,00 | 1774 | 4197.284 | 5456.4692
4.1.6. | Технический надзор за строительством газопровода и монтажом оборудования ШРП, РДГК, РДНК И др. | объект | инженер | 177.4 | 3,00 | 532.2 | 1259.1852 | 1636.9408
4.1.7. | Технический надзор за строительством внутреннего газопровода и монтажом газового оборудования котельной или технологических , печей предприятия | объект | инженер | 177.4 | 5,00 | 887 | 2098.642 | 2728.2346
4.1.8. | Технический надзор за строительством внутреннего газопровода и монтажом газового оборудования ГРУ и котельной или технологических печей предприятия | объект | инженер | 177.4 | 8,00 | 1419.2 | 3357.8272 | 4365.1754
4.1.9. | Тех. надзор за строительством и монтажом фасадного и внутреннего газопровода, монтажом газ. оборудования административного, общественного здания всех назначений при наличии одной топочной установки (На каждую доп. топочную установку применять коэф. 0,6) | объект | инженер | 158.26 | 4,00 | 633.04 | 1497.7726 | 1947.1044
4.1.10. | Технический надзор за строительством временного газопровода и монтажом горелок ГНИ для внутренней сушки здания | объект | инженер | 158.26 | 5,00 | 791.3 | 1872.2158 | 2433.8805 | 2059.4374
4.1.11. | Технический надзор за строительством фасадного, внутридомового газопровода и монтажом газового оборудования в многоквартирном жилом доме | объект | инженер | 158.26 | 8,00 | 1266.08 | 2995.5453 | 3894.2089 | 3295.0998
4.1.12. | Технический надзор за строительством фасадного, внутридомового газопровода и монтажом газового оборудования (до трех приборов) в жилом доме индивидуальной застройки (При установке свыше трех приборов применять коэф. 1,4) | объект | инженер | 158.26 | 2,00 | 316.52 | 748.8863 | 973.5522 | 823.775
4.1.13 | Технический надзор за монтажом бытового газового счетчика | счётчик | инженер | 158.26 | 0,60 | 94.956 | 224.6659 | 292.0657 | 247.1325
4.1.14. | Технический надзор при производстве земляных работ и строительстве вблизи действующего газопровода | 100м | инженер | 158.26 | 1,50 | 237.39 | 561.6647 | 730.1642 | 617.8312
п/п | Наименование работ и газового оборудования | Единица измерения | Состав исполни телей | Часовой ФОТ (руб.) | Трудозатраты на ед. изм. | Фонд оплаты труда (руб.) | Себестоимость (руб.) | Для предприятия (руб.) | Для населения (руб.)
4.1.15. | Проверка исполнительно-технической документации на построенный подземный газопровод (до 100 м) (В пунктах 4.1.15 и 4.1.16 на каждые последующие 100 м газопровода применять коэф.0,5) | объект | инженер | 177.4 | 5,00 | 887 | 2098.642 | 2728.2346 | 2308.5062
4.1.16. | Проверка исполнительно-технической документации на построенный надземный газопровод (до 100 м) | объект | инженер | 177.4 | 3,00 | 532.2 | 1259.1852 | 1636.9408 | 1385.1037
4.1.17. | Проверка исполнительно-технической документации на построенный подземный газопровод - ввод | объект | инженер | 177.4 | 1,50 | 266.1 | 629.5926 | 818.4704 | 692.5519
4.1.18. | Проверка исполнительно-технической документации на построенный газрегуляторный пункт (При проверке документации на ГРУ применять коэф.0,5) | объект | инженер | 177.4 | 8,00 | 1419.2 | 3357.8272 | 4365.1754
4.1.19. | Проверка исполнительно-технической документации на построенный ШРП, РДГК, РДНК И Др | объект | инженер | 177.4 | 2,40 | 425.76 | 1007.3482 | 1309.5526 | 1108.083
4.1.20. | Проверка исполнительно-технической документации на законченное ; строительство газопровода и монтаж газового оборудования котельной (с ГРУ и одним котлом) (На каждый дополнительный котел применять коэф.0,5 | объект | инженер | 177.4 | 8,00 | 1419.2 | 3357.8272 | 4365.1754
4.1.21. | Проверка исполнительно-технической документации на законченное строительство газопровода и монтаж газового оборудования котельной или технологических печей предприятия | объект | инженер | 177.4 | 4,60 | 816.04 | 1930.7506 | 2509.9758
4.1.22. | Проверка исполнительно-технической документации на законченное строительство газопровода и монтаж газового оборудования административного, общественного здания всех назначений или многоквартирного жилого Дома | объект | инженер | 158.26 | 3,00 | 474.78 | 1123.3295 | 1460.3283 | 1235.6624
4.1.23. | Проверка исполнительно-технической документации на законченное строительство газопровода и монтаж газового оборудования жилого дома индивидуальной застройки | объект | инженер | 158.26 | 1,00 | 158.26 | 374.4432 | 486.7761 | 411.8875
Глава 2. Проверка состояния газопровода приборным методом контроля.
ПРИ СТРОИТЕЛЬНО-МОНТАЖНЫХ РАБОТАХ
п/п | Наименование работ и газового оборудования | Единица измерения | Состав исполни телей | Часовой ФОТ (руб.) | Трудозатраты на ед. изм. | Фонд оплаты труда (руб.) | Себестоимость (руб.) | Для предприятия (руб.) | Для населения (руб.)
4.2.1. | Проверка защитного покрытия газопровода перед опусканием его в траншею при диаметре газопровода до 100 мм | 10м | слесарь 6р. | 111.04 | 2,65 | 294.256 | 566.7371 | 736.7582
| в том числе | [6 empty] | 0
| внешний осмотр изоляции | 10м | слесарь 6р. | 111.04 | 0,35 | 38.864 | 74.8521 | 97.3077
| адгезия к стали | 10м | слесарь 6р. | 111.04 | 0,50 | 55.52 | 106.9315 | 139.011
| определение толщины изоляции прибором ДИСИ | 10м | слесарь 6р. | 111.04 | 0,72 | 79.9488 | 153.9814 | 200.1758
| проверка сплошности изоляции | 10м | слесарь 6р. | 111.04 | 1,08 | 119.9232 | 230.9721 | 300.2637
4.2.4. | Внешний осмотр качества изоляции газопровода после опускания его в траншею | 10м | слесарь 6р. | 111.04 | 0,40 | 44.416 | 85.5452 | 111.2088
4.2.6. | Проведение механических испытаний стальных сварных соединений, сваренных электросваркой на растяжение и изгиб при диаметре газопровода до 40 мм | стык (6 образцов) | мастер | 111.04 | 0.5 | 55.52 | 106.9315 | 250.8557
|  |  | токарь 6р. | 89.34 | 0.5 | 44.67 | 86.0344
| 50-80 мм | стык (6 образцов) | мастер | 111.04 | 0.75 | 83.28 | 160.3973 | 417.0329
|  |  | токарь 6р. | 111.04 | 0.75 | 83.28 | 160.3973
4.2.7. | Проведение механических испытаний стальных сварных соединений, сваренных газосваркой на растяжение и сплющивание при диаметре газопровода до 40 мм. | стык (2 образца) | мастер | 111.04 | 0.4 | 44.416 | 85.5452 | 200.6846
|  |  | токарь 6р. | 89.34 | 0.4 | 35.736 | 68.8275
| 50-80 мм | стык (6 образцов) | мастер | 111.04 | 0.5 | 55.52 | 106.9315 | 250.8557
|  |  | токарь 6р. | 89.34 | 0.5 | 44.67 | 86.0344
РАЗДЕЛ 5. НАРУЖНЫЕ СТАЛЬНЫЕ ГАЗОПРОВОДЫ, АРМАТУРА И СООРУЖЕНИЯ.
Глава 1. Техническое обслуживание.
п/п | Наименование работ и газового оборудования | Единица измерения | Состав исполни телей | Часовой ФОТ (руб.) | Трудозатраты на ед. изм. | Фонд оплаты труда (руб.) | Себестоимость (руб.) | Для предприятия (руб.) | Для населения (руб.)
5.1.1. | Обход и осмотр подземного уличного газопровода | км | слесарь 2р. | 71.47 | 0.43 | 30.7321 | 59.19 | 183.6328 | 157.78
|  |  | слесарь 3р | 79.77 | 0.43 | 34.3011 | 66.0639
5.1.2. | Обход и осмотр трассы надземного уличного газопровода | км | слесарь 2р. | 71.47 | 0.58 | 41.4526 | 79.8377 | 250.8272 | 213.84
|  |  | слесарь 3р | 79.77 | 0.58 | 46.2666 | 89.1095
5.1.3. | Обход и осмотр внутриквартального и дворового газопровода | 100м | слесарь 2р. | 71.47 | 0.03 | 2.1441 | 4.1295 | 11.3602 | 9.6125
|  |  | слесарь 3р | 79.77 | 0.03 | 2.3931 | 4.6091
5.1.4. | Осмотр технического состояния и проверка на загазованность газопровода ввода | 2 раза в месяц | слесарь 2р. | 71.47 | 0.02 | 1.4294 | 2.753 | 15.8912 | 8.95
|  |  | слесарь 3р | 79.77 | 0.02 | 1.5954 | 3.0727
5.1.6 | Проверка на загазованность подвала здания (технического подполья); подлежащего проверке в зоне 15 м от газопровода (При использовании штуцера применять коэф. 0,25) | подвал | слесарь 2р. | 71.47 | 0.14 | 10.0058 | 19.2712 | 55.0117 | 94.3
|  |  | слесарь 3р | 79.77 | 0.15 | 11.9655 | 23.0456
5.1.7. | Проверка на загазованность контрольной трубки (При выполнении дополнительных работ, связанных с очисткой крышки ковера от снега и льда в пунктах 5.1.7-5.1.12 применять коэф. 1,2) | контроль ная трубка | слесарь 2р. | 71.47 | 0.05 | 3.5735 | 6.8826 | 18.9337 | 16.0209
|  |  | слесарь 3р | 79.77 | 0.05 | 3.9885 | 7.6819
5.1.10. | Проверка технического состояния конденсатосборника без удаления конденсата | конденса тор-сборник | слесарь 2р. | 71.47 | 0.05 | 3.5735 | 6.8826 | 18.9337 | 16.0209
|  |  | слесарь 3р | 79.77 | 0.05 | 3.9885 | 7.6819
5.1.11. | Проверка технического состояния конденсатосборника с удалением конденсата давления газа | конденса тор-сборник | слесарь 2р. | 71.47 | 0.2 | 14.294 | 27.5302 | 75.7349 | 64.0834
|  |  | слесарь 3р | 79.77 | 0.2 | 15.954 | 30.7274
5.1.12. | Проверка технического состояния конденсатосборника с удалением конденсата ручным насосом | конденса тор-сборник | слесарь 2р. | 71.47 | 0.32 | 22.8704 | 44.0484 | 121.1759 | 102.5335
|  |  | слесарь 3р | 79.77 | 0.32 | 25.5264 | 49.1638
5.1.13. | Оформление результатов обхода трассы газопровода | рапорт | слесарь 3р. | 79.77 | 0,30 | 23.931 | 46.0911 | 59.9184 | 50.7002
5.1.29. | Техническое обслуживание задвижки на фасадном наружном газопроводе диаметром до 50 мм | задвижка | слесарь 3р. | 79.77 | 0,96 | 76.5792 | 147.4915 | 204.36 | 182.24
| 51-100 мм | задвижка | слесарь 3р. | 79.77 | 1,20 | 95.724 | 184.3644 | 230.4555 | 202.8009
п/п | Наименование работ и газового оборудования | Единица измерения | Состав исполни телей | Часовой ФОТ (руб.) | Трудозатраты на ед. изм. | Фонд оплаты труда (руб.) | Себестоимость (руб.) | Для предприятия (руб.) | Для населения (руб.)
5.1.37. | Оформление разрешения на производство земляных работ с выдачей привязок газопровода (без выезда на место) | разрешение | мастер | 111.04 | 0,50 | 55.52 | 106.9315 | 139.011 | 117.6247
5.1.38. | То же, с выездом на место | разрешение | мастер | 111.04 | 1,50 | 166.56 | 320.7946 | 417.0329 | 352.874
Глава 3. Текущий и капитальный ремонт газопроводов.
п/п | Наименование работ и газового оборудования | Единица измерения | Состав исполни телей | Часовой ФОТ (руб.) | Трудозатраты на ед. изм. | Фонд оплаты труда (руб.) | Себестоимость (руб.) | Для предприятия (руб.) | Для населения (руб.)
5.3.4. | Восстановление стенки газопровода наложением заплаты с условным диаметром газопровода до 200мм. | заплата | эл.газосв. 5р. | 110.61 | 0.8 | 88.488 | 209.3626 | 468.4566 | 396.3864
|  |  | слесарь 3р. | 79.77 | 0.8 | 63.816 | 150.9887
(Стоимость работ по восстановлению защитного покрытия приведена в пункте 5.3.1.)
5.3.5. | Замена участка подземного газопровода (врезка катушки) при диаметре газопровода до 100 мм | участок | эл.газосв. 5р. | 110.61 | 35 | 3871.35 | 9159.6141 | 13600.4586 | 11508.0804
|  |  | слесарь 3р. | 79.77 | 6.9 | 550.413 | 1302.2772
(Стоимость работ по восстановлению защитного покрытия приведена в пункте 5.3.1.)
5.3.6. | Замена участка фасадного газопровода (врезки катушки) диаметром до 50 мм | участок | эл.газосв. 5р. | 110.61 | 1.7 | 188.037 | 444.8955 | 1512.6569 | 1279.9405
|  |  | слесарь 4р. | 89.34 | 3.4 | 303.756 | 718.6867
| 51-100мм | участок | эл.газосв. 5р. | 110.61 | 2.4 | 265.464 | 628.0878 | 2135.5156 | 1806.9748
|  |  | слесарь 4р. | 89.34 | 4.8 | 428.832 | 1014.6165
(При работе с приставной лестницей применять в пунктах 5.3.6.-5.3.8. коэф.1,2)
5.3.7. | Обрезка участка фасадного газопровода диаметром до 50мм | участок | эл.газосв. 5р. | 110.61 | 1.1 | 121.671 | 287.8736 | 914.0201 | 773.4016
|  |  | слесарь 3р. | 79.77 | 2.2 | 175.494 | 415.2188
| 51-100мм | участок | эл.газосв. 5р. | 110.61 | 1.6 | 176.976 | 418.7252 | 1329.4838 | 1124.9478
|  |  | слесарь 3р. | 79.77 | 3.2 | 255.264 | 603.9546
п/п | Наименование работ и газового оборудования | Единица измерения | Состав исполни телей | Часовой ФОТ (руб.) | Трудозатраты на ед. изм. | Фонд оплаты труда (руб.) | Себестоимость (руб.) | Для предприятия (руб.) | Для населения (руб.)
5.3.8. | Обрезка недействующего газопровода (газового ввода) при диаметре газопровода до 100 мм | ввод | эл.газосв. 5р. | 110.61 | 1.55 | 171.4455 | 405.6401 | 1287.9374 | 1089.7932
|  |  | слесарь 3р. | 79.77 | 3.1 | 247.287 | 585.081
5.3.13. | Замена задвижки на газопроводе высокого (среднего) давления с диаметром газопровода до 100 мм | задвижка | слесарь 4р. | 89.34 | 6,38 | 569.9892 | 1348.5944 | 1753.1728
(В пунктах 5.3.13.-5.3.18. при работе с приставной лестницей применять коэф. 1.2, в колодце - коэф.1.4)
5.3.14. | Замена задвижки на газопроводе низского давления с диаметром газопровода до 100 мм | задвижка | слесарь 3р. | 79.77 | 6.38 | 508.9326 | 1204.1345 | 1565.3749 | 1324.548
5.3.15. | Замена прокладок на газопроводе высокого (среднего) давления с диаметром газопровода до 100 мм | прокладка | слесарь 4р. | 79.34 | 1,60 | 126.944 | 300.3495 | 375.4369
5.3.16. | Замена прокладок на газопроводе низкого давления с диаметром газопровода до 100 мм | прокладка | слесарь 3р. | 79.77 | 1,60 | 127.632 | 301.9773 | 377.4716 | 332.175
5.3.17. | Замена сальниковой набивки на задвижке газопровода высокого (среднего) давления с диаметром до 200 мм | задвижка | слесарь 4р. | 89.34 | 0,85 | 75.939 | 179.6717 | 224.5896
5.3.18. | Замена сальниковой набивки на задвижке газопровода низкого давления с диаметром до 200 мм | задвижка | слесарь 3р. | 79.77 | 0,85 | 67.8045 | 160.4254 | 200.5318 | 176.468
5.3.19. | Ремонт задвижки на газопроводе высокого (среднего) давления с диаметром газопровода до 100 мм | задвижка | слесарь 4р. | 89.34 | 5.1 | 455.634 | 1078.03 | 1347.5376
5.3.20. | Ремонт задвижки на газопроводе низского давления с диаметром газопровода до 100 мм | задвижка | слесарь 3р. | 79.77 | 5.1 | 406.827 | 962.5527 | 1203.1909 | 1058.808
5.3.21. | Замена изолирующих втулок во фланцевых соединениях газопровода при диаметре до 100 мм | фланец | слесарь 4р. | 89.34 | 1,44 | 128.6496 | 304.385 | 380.4812 | 334.8234
5.3.47. | Пуск газа в газопроводы наружных сетей после выполнения ремонтных работ при длине газопровода до 50 м и диаметре 50-100 м (На каждые дополнительные 10 м длины в пунктах 5.3.47 и 5.3.48 применять коэф. 0,2) | пуск | эл.газосв. 4р. | 98.64 | 1,50 | 147.96 | 350.0734 | 1362.4179 | 1152.8152
|  |  | слесарь 3р. | 79.77 | 1,50 | 119.655 | 283.1037
|  |  | слесарь 5р. | 100.19 | 1,75 | 175.3325 | 414.8367
п/п | Наименование работ и газового оборудования | Единица измерения | Состав исполни телей | Часовой ФОТ (руб.) | Трудозатраты на ед. изм. | Фонд оплаты труда (руб.) | Себестоимость (руб.) | Для предприятия (руб.) | Для населения (руб.)
5.3.48. | Пуск газа в газопроводы наружных сетей после выполнения ремонтных работ при длине газопровода до 50 м и диаметре 101-200 м | пуск | эл.газосв. 4р. | 98.64 | 2,00 | 197.28 | 466.7645 | 1713.8358 | 1450.1687
|  |  | слесарь 3р. | 79.77 | 2,00 | 159.54 | 377.4716
|  |  | слесарь 5р. | 100.19 | 2,00 | 200.38 | 474.0991
(При дмаметре газопровода св. 200 мм до 50 м на каждые 100 мм наружного диаметра применять коэф. 1,25; на каждые дополнительные 10 м длины -коэф. 0,2)
5.3.53. | Ремонт опор надземный газопровод (При работе на высоте с приставкой лестницы применять коэф. 1,2) | опора | слесарь 3р. | 79.77 | 1,44 | 114.8688 | 271.7796 | 353.3135 | 298.9575
5.3.54. | То же, со сваркой | опора | эл.газосв. 4р. | 98.64 | 0,64 | 63.1296 | 149.3646 | 547.4875 | 463.2586
|  |  | слесарь 3р. | 79.77 | 1,44 | 114.8688 | 271.7796
5.3.55. | Бетонирование опор под надземный газопровод | опора | слесарь 3р. | 79.77 | 1,50 | 119.655 | 283.1037 | 368.0348 | 311.4141
5.3.56. | Пристрелка кронштейнов для фасадных газопроводов | кронштейн | слесарь 3р. | 79.77 | 0,30 | 23.931 | 56.6207 | 73.607 | 62.2828
5.3.57. | Понижение давления в газопроводе на период ремонтных работ (На каждое последующее ГРП применять коэф. 0,5) | откл. устр-во в ГРП | слесарь 3р. | 79.77 | 0,50 | 39.885 | 94.3679 | 122.6783 | 103.8047
|  |  | слесарь 4р. | 89.34 | 0,50 | 44.67 | 105.6892 | 137.396 | 116.2581
5.3.58. | Отключение фасадного участка газопровода (С установкой заглушки применять коэф. 3,0) | отключение | слесарь 3р. | 79.77 | 0,36 | 28.7172 | 67.9449 | 88.3284 | 74.7394
5.3.60. | Отключение подземного тупикового газопровода при наличии задвижки с установкой заглушки при диаметре задвижки до 100 мм | задвижка | слесарь3р. | 79.77 | 1,44 | 114.8688 | 271.7796 | 353.3135 | 298.9575
5.3.62. | Установка или снятие заглушки на газопроводе-вводе | задвижка | слесарь 3р. | 79.77 | 0,25 | 19.9425 | 47.184 | 130.0371 | 110.0314
|  |  | слесарь 4р. | 89.34 | 0,25 | 22.335 | 52.8446
РАЗДЕЛ 7. ГАЗОРЕГУЛЯТОРНЫЕ ПУНКТЫ (ГРП), ГАЗОРЕГУЛЯТОРНЫЕ УСТАНОВКИ (ГРУ) И ШКАФНЫЕ ГАЗОРЕГУЛЯТОРНЫЕ ПУНКТЫ (ШРП).
Глава 1. Осмотр технического состояния (обход).
п/п | Наименование работ и газового оборудования | Единица измерения | Состав исполни телей | Часовой ФОТ (руб.) | Трудозатраты на ед. изм. | Фонд оплаты труда (руб.) | Себестоимость (руб.) | Для предприятия (руб.) | Для населения (руб.)
7.1.4. | Осмотр технического состояния ШРП при одной нитке газопровода | пункт | слесарь 3р. | 79.77 | 0,62 | 49,46 | 117,02 | 152,12 | 128,72
7.1.6. | Осмотр технического состояния регуляторов давления типа РДГК-6, РДГК-10, РДГД-20, РДНК-400, РДСК-50 | регулятор | слесарь 3р. | 79.77 | 0,72 | 57,43 | 135,89 | 176,65 | 149,48
Глава 2. Техническое обслуживание и текущий ремонт.
п/п | Наименование работ и газового оборудования | Единица измерения | Состав исполни телей | Часовой ФОТ (руб.) | Трудозатраты на ед. изм. | Фонд оплаты труда (руб.) | Себестоимость (руб.) | Для предприятия (руб.) | Для населения (руб.)
7.2.5. | Техническое обслуживание оборудования ШРП при одной нитке газопровода | ШРП | слесарь 4р. | 89.34 | 2,16 | 192.9744 | 456.5774 | 1259.1858 | 1065.4649
|  |  | слесарь 5р. | 100.19 | 2,16 | 216.4104 | 512.027
7.2.7. | Текущий ремонт оборудования ШРП при одной нитке газопровода | ШРП | слесарь 4р. | 89.34 | 9,35 | 835.329 | 1976.3884 | 5450.6421 | 4612.0818
|  |  | слесарь 5р. | 100.19 | 9,35 | 936.7765 | 2216.4132
7.2.9. | Техническое обслуживание РДГК-6, РДГК-10 | регулятор | слесарь 4р. | 89.34 | 2,88 | 257.2992 | 608.7699 | 791.4009 | 669.6469
7.2.10. | Текущий ремонт РДГК-6, РДГК-10 | регулятор | слесарь 4р. | 89.34 | 5,76 | 514.5984 | 1217.5398 | 1582.8018
7.2.11. | Техническое обслуживание РДГД-10, РДНК-400, РДСК-50 | регулятор | слесарь 4р. | 89.34 | 2,00 | 178.68 | 422.7569 | 1165.9127 | 986.5416
|  |  | слесарь 5р. | 100.19 | 2,00 | 200.38 | 474.0991
7.2.12. | Текущий ремонт РДГД-10, РДНК-400, РДСК-50 | регулятор | слесарь 4р. | 89.34 | 8,50 | 759.39 | 1796.7167 | 4955.1292 | 4192.8016
|  |  | слесарь 5р. | 100.19 | 8,50 | 851.615 | 2014.9211
7.2.13. | Чистка крестовины регулятора РДГК-10 | операция | слесарь 4р. | 89.34 | 2,00 | 178.68 | 422.7569 | 549.5839 | 465.0326
7.2.14. | Регулировка хода штока регулятора РДГК-10 | операция | слесарь 4р. | 89.34 | 1,00 | 89.34 | 211.3784 | 274.792 | 232.5163
7.2.15. | Ремонт втулки регулятора РДГК-10 | операция | слесарь 4р. | 89.34 | 2,00 | 178.68 | 422.7569 | 549.5839 | 465.0326
Глава 3. Капитальный ремонт.
п/п | Наименование работ и газового оборудования | Единица измерения | Состав исполни телей | Часовой ФОТ (руб.) | Трудозатраты на ед. изм. | Фонд оплаты труда (руб.) | Себестоимость (руб.) | Для предприятия (руб.) | Для населения (руб.)
7.3.1. | Замена клапана при ремонте регулятора давления типа: | клапан
| РДУК-2-50, РДБК1-50, РДГ-50 |  | слесарь 4р. | 89.34 | 7,01 | 626.2734 | 1481.7629 | 1926.2917
| РДУК-2-100, РДБК1-100, РДГ-80 |  | слесарь 4р. | 89.34 | 8,79 | 785.2986 | 1858.0165 | 2415.4214
| РДУК-2-200, РДБК1-200, РДГ-150 |  | слесарь 4р. | 89.34 | 10,44 | 932.7096 | 2206.7909 | 2868.8282
7.3.2. | Замена штока при ремонте регулятора давления типа: | шток |  | 89.34 |  | 0 | 0 | 0
| РДУК-2-50, РДБК1-50, РДГ-50 |  | слесарь 4р. | 89.34 | 7,07 | 631.6338 | 1494.4456 | 1942.7792
| РДУК-2-100, РДБК1-100, РДГ-80 |  | слесарь 4р. | 89.34 | 8,80 | 786.192 | 1860.1303 | 2418.1694
| РДУК-2-200, РДБК1-200, РДГ-150 |  | слесарь 4р. | 89.34 | 10,37 | 926.4558 | 2191.9944 | 2849.5927
7.3.3. | Замена седла при ремонте регулятора давления типа: | седло |  | 89.34 |  | 0 | 0 | 0
| РДУК-2-50, РДБК1-50, РДГ-50 |  | слесарь 4р. | 89.34 | 8,55 | 763.857 | 1807.2857 | 2349.4714
| РДУК-2-100, РДБК1-100, РДГ-80 |  | слесарь 4р. | 89.34 | 10,73 | 958.6182 | 2268.0907 | 2948.5179
| РДУК-2-200, РДБК1-200, РДГ-150 |  | слесарь 4р. | 89.34 | 10,94 | 977.3796 | 2312.4801 | 3006.2242
7.3.4. | Замена мембраны при ремонте регулятора давления типа: | мембрана |  | 89.34 |  | 0 | 0 | 0
| РДУК-2-50, РДБК1-50, РДГ-50 |  | слесарь 4р. | 89.34 | 8,65 | 772.791 | 1828.4235 | 2376.9506
| РДУК-2-100, РДБК1-100, РДГ-80 |  | слесарь 4р. | 89.34 | 10,17 | 908.5878 | 2149.7187 | 2794.6344
| РДУК-2-200, РДБК1-200, РДГ-150 |  | слесарь 4р. | 89.34 | 12,50 | 1116.75 | 2642.2305 | 3434.8997
7.3.19. | Ремонт регулятора типа РДГК-6 при замене прокладки | регулятор | слесарь 4р. | 89.34 | 0,24 | 21.4416 | 50.7308 | 65.9501 | 55.8039
7.3.20. | Ремонт регулятора типа РДГК-10 при замене фильтра | фильтр | слесарь 4р. | 89.34 | 0,48 | 42.8832 | 101.4617 | 131.9001 | 111.6078
7.3.21. | Ремонт регулятора типа РДГК-10 при замене мембраны ПЗК | мембрана | слесарь 4р. | 89.34 | 2,16 | 192.9744 | 456.5774 | 593.5507 | 502.2352
7.3.22. | То же, при замене прокладки на входе и выходе регулятора | прокладка | слесарь 4р. | 89.34 | 0.36 | 32.1624 | 76.0962 | 98.9251 | 83.7059
7.3.23. | Ремонт регулятора типа РДГК-10 при замене втулки штока регулятора | втулка | слесарь 4р. | 89.34 | 1.44 | 128.6496 | 304.385 | 395.7004 | 334.8234
7.3.24. | То же, при замене резинки клапана регулятора | резинка | слесарь 4р. | 89.34 | 1.44 | 128.6496 | 304.385 | 395.7004 | 334.8234
7.3.25. | Замена предохранительно-запорного клапана типа ПКК-40М шкафных регуляторных пунктов | клапан | слесарь 4р. | 89.34 | 2.82 | 251.9388 | 596.0872 | 774.9134 | 655.6959
п/п | Наименование работ и газового оборудования | Единица измерения | Состав исполни телей | Часовой ФОТ (руб.) | Трудозатраты на ед. изм. | Фонд оплаты труда (руб.) | Себестоимость (руб.) | Для предприятия (руб.) | Для населения (руб.)
7.3.26. | Ремонт предохранительно-запорного клапана типа ПКК-40М шкафных регуляторных пунктов | клапан | слесарь 4р. | 89.34 | 4.43 | 395.7762 | 936.4065 | 1217.3284 | 1030.0471
7.3.29. | Ремонт регулятора давления газа типа РДГК-6 и РДГК-10 при заменен мембраны | регулятор | слесарь 4р. | 89.34 | 2.88 | 257.2992 | 608.7699 | 791.4009 | 669.6469
7.3.35. | Отключение (консервация) оборудования ШРП (при работе в зимних условиях в пунктах 7.3.35 и 7.3.36. применять коэф. 1.2) | пункт | слесарь 4р. | 89.34 | 2.3 | 205.482 | 486.1704 | 632.0215 | 534.7875
7.3.36. | Пуск (расконсервация) ШРП после отключения | пункт | слесарь 4р. | 89.34 | 1.57 | 140.2638 | 331.8642 | 915.2415 | 774.4351
|  |  | слесарь 5р. | 100.19 | 1.57 | 157.2983 | 372.1678
7.3.37. | Замена пружинных манометров в ГРП | манометр | слесарь 4р. | 89.34 | 0.6 | 53.604 | 126.8271 | 164.8752
Глава 4. Диагностика технического состояния газопроводов и оборудования (ШРП).
п/п | Наименование работ и газового оборудования | Единица измерения | Состав исполни телей | Часовой ФОТ (руб.) | Трудозатраты на ед. изм. | Фонд оплаты труда (руб.) | Себестоимость (руб.) | Для предприятия (руб.) | Для населения (руб.)
ШРП
7.4.11. | Анализ технической документации | ШРП | инженер | 177.4 | 3 | 532.2 | 1259.1852 | 1636.9408 | 1385.1037
7.4.12. | Проверка плотности всех соединений газопроводов и арматуры | ШРП | инженер | 177.4 | 1 | 177.4 | 419.7284 | 545.6469 | 461.7012
7.4.13. | Проверка пределов регулирования давления и стабильности работы регулятора при измерении расхода газа | ШРП | инженер | 177.4 | 1 | 177.4 | 419.7284 | 545.6469 | 461.7012
7.4.14. | Проверка пределов срабатывания предохранительно-запорных и сборных клапанов. | ШРП | инженер | 177.4 | 1 | 177.4 | 419.7284 | 545.6469 | 461.7012
7.4.15. | Проверка перепада давления на фильтре | ШРП | инженер | 177.4 | 0.5 | 88.7 | 209.8642 | 272.8235 | 230.8506
7.4.17. | Визуальный и измерительный контроль оборудования | ШРП | инженер | 177.4 | 0.5 | 88.7 | 209.8642 | 272.8235 | 230.8506
РАЗДЕЛ 9. ВНУТРЕННИЕ ГАЗОПРОВОДЫ, ГАЗОИСПОЛЬЗУЮЩИЕ УСТАНОВКИ И ГАЗОВОЕ ОБОРУДОВАНИЕ ПРОИЗВОДСТВЕННЫХ ЗДАНИЙ, КОТЕЛЬНЫХ, ОБЩЕСТВЕННЫХ ЗДАНИЙ ПРОИЗВОДСТВЕННОГО НАЗНАЧЕНИЯ.
п/п | Наименование работ и газового оборудования | Единица измерения | Состав исполни телей | Часовой ФОТ (руб.) | Трудозатраты на ед. изм. | Фонд оплаты труда (руб.) | Себестоимость (руб.) | Для предприятия (руб.) | Для населения (руб.)
9.1.1. | Отклюючение (консервация) на летний период газового оборудования котельной с котлом малой мощности (до 1 Гкал/час) с автоматикой. (На каждый последующий котёл применять коэф. 0,33) | котёл | слесарь 3р. | 79.77 | 1.21 | 96.5217 | 228.3703 | 669.7604
|  |  | слесарь 5 р. | 100.19 | 1.21 | 121.2299 | 286.8299
9.1.2. | Отклюючение (консервация) на летний период газового оборудования котельной с котлом малой мощности (до 1 Гкал/час) без автоматики. (На каждый последующий котёл применять коэф. 0,28) | котёл | слесарь 3р. | 79.77 | 0.94 | 74.9838 | 177.4117 | 491.6875
|  |  | слесарь 4 р. | 89.34 | 0.95 | 84.873 | 200.8095
9.1.3. | Отклюючение (консервация) на летний период газового оборудования котельной с котлом средней мощности (до 1 до 5 Гкал/час) с автоматики. (На каждый последующий котёл применять коэф. 0,5) | котёл | слесарь 3р. | 79.77 | 1.83 | 145.9791 | 345.3866 | 1012.9434
|  |  | слесарь 5 р. | 100.19 | 1.83 | 183.3477 | 433.8007
9.1.4. | Отклюючение (консервация) на летний период газового оборудования котельной с котлом средней мощности (до 1 до 5 Гкал/час) с автоматики. (На каждый последующий котёл применять коэф. 0,5) | котёл | слесарь 3р. | 79.77 | 1.55 | 123.6435 | 292.5405 | 806.2302
|  |  | слесарь 4 р. | 89.34 | 1.55 | 138.477 | 327.6366
9.1.5. | Сезонное отключение технологических горелок печей (агрегатов) промышленных или сельскохозяйственных предприятий. | объект | слесарь 4р. | 89.34 | 4.3 | 384.162 | 908.9273 | 1181.6055
9.1.6. | Отключение (консервация) на летний период горелок инфракрасного излучения (ГИИ) в сескохозяйственных помещениях ( на каждую последующую горелку применять коэф. 0,6) | горелка | слесарь 4р. | 89.34 | 0.14 | 12.5076 | 29.593 | 38.4709
9.1.7. | Пуск в эксплуатацию (расконсервация) бытового отопительного газового оборудования с автоматическим устройством после отключения на летний период. (На каждый последующий аппарат применять коэф. 0,75) | горелка | слесарь 4р. | 89.34 | 0.75 | 67.005 | 158.5338 | 206.094
9.1.8. | То же, без автоматического устройстваю На каждый последующий аппарат применять коэф. 0,75) | горелка | слесарь 3р. | 79.77 | 0.5 | 39.885 | 94.3679 | 122.6783
п/п | Наименование работ и газового оборудования | Единица измерения | Состав исполни телей | Часовой ФОТ (руб.) | Трудозатраты на ед. изм. | Фонд оплаты труда (руб.) | Себестоимость (руб.) | Для предприятия (руб.) | Для населения (руб.)
9.1.9. | Пуск в эксплуатацию (расконсервация) котельной с котлом малой мощности с автоматикой после отключения на летний период. ( На каждый последующий котёл применять коэф. 0,3) | горелка | слесарь 3р. | 79.77 | 4.22 | 336.6294 | 796.4652 | 2335.8585
|  |  | слесарь 5 р. | 100.19 | 4.22 | 422.8018 | 1000.3491
9.1.10. | Пуск в эксплуатацию (расконсервация) котельной с котлом малой мощности без автоматики после отключения на летний период. ( На каждый последующий котёл применять коэф. 0,3) | горелка | слесарь 3р. | 79.77 | 3.7 | 295.149 | 698.3225 | 1924.5496
|  |  | слесарь 4 р. | 89.34 | 3.7 | 330.558 | 782.1002
9.1.11. | Пуск в эксплуатацию (расконсервация) котельной с котлом средней мощности с автоматикой после отключения на летний период. ( На каждый последующий котёл применять коэф. 0,3) | горелка | слесарь 3р. | 79.77 | 5.12 | 408.4224 | 966.3274 | 2837.109
|  |  | слесарь 5 р. | 100.19 | 5.13 | 513.9747 | 1216.0641
9.1.12. | Пуск в эксплуатацию (расконсервация) котельной с котлом средней мощности с автоматикой после отключения на летний период. ( На каждый последующий котёл применять коэф. 0,3) | горелка | слесарь 3р. | 79.77 | 4.48 | 357.3696 | 845.5365 | 2330.2655
|  |  | слесарь 4р. | 89.34 | 4.48 | 400.2432 | 946.9754
9.1.13. | Пуск в эксплуатацию (расконсервация) котельной с котлом средней мощности с автоматикой после отключения на летний период. ( На каждый последующий котёл применять коэф. 0,3) | печь (агрегат) | слесарь 3р. | 79.77 | 3 | 239.31 | 566.2075 | 1660.5629
|  |  | слесарь 5р. | 100.19 | 3 | 300.57 | 711.1486
| Пуск в эксплуатацию (расконсервация) ГИИ в сельскохозяйственном помещении прсле отключения на летний период( На каждую последующую горелку применять коэф. 0,7) | горелка | слесарь 3р. | 79.77 | 0.3 | 23.931 | 56.6207 | 73.607
|  |  |  | 79.77 |  | 0 | 0
9.1.14. | Технический осмотр внутренних и наружных газопроводов предприятий | км | слесарь 3р. | 79.77 | 0.86 | 68.6022 | 162.3128 | 450.0757
|  |  | слесарь 4 р. | 89.34 | 0.87 | 77.7258 | 183.8992
9.1.15. | Техническое обслуживание котельной с котлом малой мощности с автоматикой (На каждый последующий котёл применять коэф. 0,6) | котёл | слесарь 3р. | 79.77 | 1.86 | 148.3722 | 351.0486 | 1032.6306
|  |  | слесарь 5р. | 100.19 | 1.87 | 187.3553 | 443.2826
9.1.16. | Техническое обслуживание котельной с котлом малой мощности без автоматики (На каждый последующий котёл применять коэф. 0,5) | котёл | слесарь 3р. | 79.77 | 1.43 | 114.0711 | 269.8922 | 746.5603
|  |  | слесарь 4р. | 89.34 | 1.44 | 128.6496 | 304.385
9.1.17. | Техническое обслуживание котельной с котлом средней мощности с автоматикой (На каждый последующий котёл применять коэф. 0,6) | котёл | слесарь 3р. | 79.77 | 0.07 | 5.5839 | 13.2115 | 966.3213
|  |  | слесарь 5р. | 100.19 | 3.08 | 308.5852 | 730.1126
9.1.18. | Техническое обслуживание котельной с котлом средней мощности без автоматики (На каждый последующий котёл применять коэф. 0,5) | котёл | слесарь 3р. | 79.77 | 2.1 | 167.517 | 396.3452 | 1092.3119
|  |  | слесарь 4р. | 89.34 | 2.1 | 187.614 | 443.8947
9.1.20. | То же, по выпечке печения | печь | слесарь 4р. | 89.34 | 6 | 536.04 | 1268.2706 | 1648.7518
п/п | Наименование работ и газового оборудования | Единица измерения | Состав исполни телей | Часовой ФОТ (руб.) | Трудозатраты на ед. изм. | Фонд оплаты труда (руб.) | Себестоимость (руб.) | Для предприятия (руб.) | Для населения (руб.)
9.1.24. | Проверка герметичности (контрольная опрессовка) внутренних газопроводов и газового оборудования коммунально-бытовых предприятий. | объект | слесарь 4р. | 89.34 | 2.3 | 205.482 | 486.1704 | 632.0215
9.1.25. | Проверка герметичности (контрольная опрессовка) внутренних газопроводов и газового оборудования котельных, печей, агрегатов промышленных и сельскохозяйственных производств | объект | слесарь 4р. | 89.34 | 2 | 178.68 | 422.7569 | 1165.9127
|  |  | слесарь 5р. | 100.19 | 2 | 200.38 | 474.0991
9.1.26. | Техническое обслуживание (ревизия) кранов в котельной при диаметре до 40 мм | кран | слесарь 3р. . | 79.77 | 0.35 | 27.9195 | 66.0575 | 182.052
|  |  | слесарь 4р | 89.34 | 0.35 | 31.269 | 73.9825
| св. 50 мм |  | слесарь 3р. | 79.77 | 0.4 | 31.908 | 75.4943 | 208.0594
|  |  | слесарь 4р. | 89.34 | 0.4 | 35.736 | 84.5514
9.1.27. | Техническое обслуживание (ревизия) задвижки в котельной при диаметре газопровода до 100 мм | счётчик | слесарь 3р. | 79.77 | 0.39 | 31.1103 | 73.607 | 205.6058
|  |  | слесарь 4р. | 89.34 | 0.4 | 35.736 | 84.5514
| 150 мм |  | слесарь 3р. | 79.77 | 0.43 | 34.3011 | 81.1564 | 223.6639
|  |  | слесарь 4р. | 89.34 | 0.43 | 38.4162 | 90.8927
9.1.28. | Техническое обслуживание газовых счётчиков типа: | счётчик
| РГ-40 |  | слесарь 3р. | 79.77 | 2.11 | 168.3147 | 398.2326 | 1097.5134
|  |  | слесарь 4р. | 89.34 | 2.11 | 188.5074 | 446.0085
| РГ-100 |  | слесарь 3р. | 79.77 | 2.34 | 186.6618 | 441.6418 | 1219.8955
|  |  | слесарь 4р. | 89.34 | 2.35 | 209.949 | 496.7393
9.1.29. | Техническое обслуживание газовых счётчиков типа: | счётчик |  |  | 2.93
| СГ-100 |  | слесарь 3р. | 79.77 | 2.93 | 233.7261 | 552.996 | 1524.0352
|  |  | слесарь 4р. | 89.34 | 2.93 | 261.7662 | 619.3388
9.1.31. | Техническое обслуживание сигнализатора загазованности (кроме проверки контрольными смесями) | сигнализатор | слесарь 3р | 79.77 | 0.72 | 57.4344 | 135.8898 | 374.5069
|  |  | слесарь 4р. | 89.34 | 0.72 | 64.3248 | 152.1925
Глава 2. Текущий капитальный ремонт.
п/п | Наименование работ и газового оборудования | Единица измерения | Состав исполни телей | Часовой ФОТ (руб.) | Трудозатраты на ед. изм. | Фонд оплаты труда (руб.) | Себестоимость (руб.) | Для предприятия (руб.) | Для населения (руб.)
9.2.1. | Текущий ремонт газового оборудования котельной с котлом малой мощности с автоматикой (На каждый последующий котёл применять к цене коэф. 0,25) | котёл | слесарь 4р. | 89.34 | 2.55 | 227.817 | 539.015 | 1486.5388
|  |  | слесарь 5р. | 100.19 | 2.55 | 255.4845 | 604.4763
9.2.3. | Текущий ремонт газового оборудования котельной с котлом средней мощности с автоматикой (На каждый последующий котёл применять к цене коэф. 0,25) | котёл | слесарь 4р. | 89.34 | 4.24 | 378.8016 | 896.2446 | 2471.735
|  |  | слесарь 5р. | 100.19 | 4.24 | 424.8056 | 1005.09
9.2.8. | Текущий ремонт газового оборудования печи по произовдству печенья | печь | слесарь 4р. | 89.34 | 6,00 | 536,04 | 1 268,27 | 3497.741
|  |  | слесарь 5р. | 100.19 | 6,00 | 601,14 | 1 422,30
9.2.10. | Ремонт, притирка и опрессовка задвижек диаметром: | задвижка
| до 80 мм |  | слесарь 4р. | 89.34 | 1.75 | 156.345 | 369.9123 | 1020.1737
|  |  | слесарь 5р. | 100.19 | 1.75 | 175.3325 | 414.8367
| 100 мм |  | слесарь 4р. | 89.34 | 2 | 178.68 | 422.7569 | 1165.9127
|  |  | слесарь 5р. | 100.19 | 2 | 200.38 | 474.0991
9.2.11. | Устранение утечки газа на резьбовом соединении газопроводов в котельной при диаметре газопровода до 20 мм | соединение | слесарь 3р. | 79.77 | 0.6 | 47.862 | 113.2415 | 147.2139
| 21-40 мм |  | слесарь 3р. | 79.77 | 1.11 | 88.5447 | 209.4968 | 272.3458
| 41-60 мм |  | слесарь 3р. | 79.77 | 1.61 | 128.4297 | 303.8647 | 395.0241
9.2.12. | Замена пружины электромагнитного клапана | пружина | слесарь 4р. | 89.34 | 2.03 | 181.3602 | 429.0982 | 557.8277
9.2.14. | Замена прокладки на газопроводе в котельной при диаметре | прокладка | слесарь 3р. | 79.77 |  | 0 | 0 | 0
| до 50 мм |  | слесарь 3р. | 79.77 | 2,29 | 182.6733 | 432.205 | 561.8665
| 51-100 мм |  | слесарь 3р. | 79.77 | 2,86 | 228.1422 | 539.7844 | 701.7198
9.2.15. | Замена задвижки крана на газопроводе в котельной при диаметре | задвижка
| до 50 мм |  | слесарь 3р. | 79.77 | 2,76 | 220.1652 | 520.9109 | 677.1841
| 51-100 мм |  | слесарь 3р. | 79.77 | 4,12 | 328.6524 | 777.5916 | 1010.8691
п/п | Наименование работ и газового оборудования | Единица измерения | Состав исполни телей | Часовой ФОТ (руб.) | Трудозатраты на ед. изм. | Фонд оплаты труда (руб.) | Себестоимость (руб.) | Для предприятия (руб.) | Для населения (руб.)
9.2.17. | Демонтаж ротационного или турбинного газового счётчика с установкой перемычки | счётчик | слесарь 4р. | 89.34 | 2 | 178.68 | 422.7569 | 549.5839
9.2.18. | Замена газового счётчика типа: РГ-40 | задвижка | слесарь 4р. | 89.34 | 3,96 | 353.7864 | 837.0586 | 1088.1762
| РГ-100 (СГ-100) |  | слесарь 4р. | 89.34 | 5,48 | 489.5832 | 1158.3539 | 1505.86
9.2.20. | Установка заглушки на вводе в котельную при диаметре газопровода до 100 мм |  | слесарь 3р. | 79.77 | 3.4 | 271.218 | 641.7018 | 834.2123
РАЗДЕЛ 10. ВНУТРЕННИЕ ГАЗОПРОВОДЫ И БЫТОВОЕ ОБОРУДОВАНИЕ АДМИНИСТРАТИВНЫХ,
ОБЩЕСТВЕННЫХ НЕПРОИЗВОДСТВЕННОГО НАЗНАЧЕНИЯ И ЖИЛЫХ ЗДАНИЙ.
Глава 1. Техническое обслуживание.
п/п | Наименование работ и газового оборудования | Единица измерения | Состав исполни телей | Часовой ФОТ (руб.) | Трудозатраты на ед. изм. | Фонд оплаты труда (руб.) | Себестоимость (руб.) | Для предприятия (руб.) | Для населения (руб.)
10.1.1. | Техническое обслуживание плиты двухгорелочной газовой | плита | слесарь 2р. | 76.83 | 0.74 | 56.8542 | 109.5012 | 184.42 | 140.23
10.1.2. | То же, плиты трёхгорелочной | плита | слесарь 2р. | 76.83 | 0.86 | 66.0738 | 127.2581 | 195.5 | 166
10.1.3. | То же, плиты четырёхгорелочной | плита | слесарь 2р. | 76.83 | 0.98 | 75.2934 | 145.0151 | 216.96 | 187.45
10.1.3.2 | То же, плиты шестигорелочной | плита | слесарь 2р. | 76.83 | 0.98 | 75.2934 | 145.0151 | 216.96 | 187.45
10.1.3.1 | То же, плиты пятигорелочной | плита | слесарь 2р. | 76.83 | 0.99 | 76.0617 | 146.4948 | 216.96 | 213.25
10.1.4. | Техническое обслуживание индивидуальной газобаллонной установки (ГБУ) на кухне с плитой двухгорелочной газовой | установка | слесарь 3р. | 85.75 | 0.81 | 69.4575 | 133.7751 | 173.9077 | 147.1527
10.1.5. | То же, с плитой трёхгорелочной | установка | слесарь 3р. | 85.75 | 0.95 | 81.4625 | 156.8968 | 203.9658 | 172.5865
10.1.6. | То же, с плитой четырёхгорелочной | установка | слесарь 3р. | 85.75 | 1.08 | 92.61 | 178.3669 | 231.8769 | 196.2035
10.1.7. | Техническое обслуживание ГБУ, установленной в шкафу с плитой двухгорелочной газовой. | установка | слесарь 3р. | 85.75 | 1.07 | 91.7525 | 176.7153 | 229.7299 | 194.3868
10.1.8. | То же, с плитой трёхгорелочной | установка | слесарь 3р. | 85.75 | 1.18 | 101.185 | 194.8823 | 253.347 | 214.3705
10.1.9. | То же, с плитой четырёхгорелочной | установка | слесарь 3р. | 85.753 | 1.3 | 111.4789 | 214.7084 | 279.1209 | 236.1792
10.1.10. | Техническое обслуживание ГБУ | установка | слесарь 3р. | 85.75 | 0.32 | 27.44 | 52.8494 | 68.7043 | 58.1344
10.1.11. | Техническое обслуживание проточного автоматического водонагревателя | прибор | слесарь 4р. | 96.04 | 1.3 | 124.852 | 240.465 | 394.79 | 314.35
п/п | Наименование работ и газового оборудования | Единица измерения | Состав исполни телей | Часовой ФОТ (руб.) | Трудозатраты на ед. изм. | Фонд оплаты труда (руб.) | Себестоимость (руб.) | Для предприятия (руб.) | Для населения (руб.)
10.1.12. | То же, полуавтоматического водонагревателя | прибор | слесарь 3р. | 85.75 | 1.08 | 92.61 | 178.3669 | 298.91 | 231.78
10.1.13 | Техническое обслуживание ёмкостного водонагревателя типа АГВ-80, АГВ-120, АОГВ-4, АОГВ-6, АОГВ-10 | прибор | слесарь 4р. | 96.04 | 1.24 | 119.0896 | 229.3666 | 391.78 | 300
10.1.14. | То же, типа АОГВ-11, АОГВ-15, АОГВ-20 | прибор | слесарь 4р. | 96.04 | 1.39 | 133.4956 | 257.1125 | 425.33 | 336.48
10.1.15. | То же, типа АОГВ-17, АОГВ-23, АОГВ-29 | прибор | слесарь 4р. | 96.04 | 1.74 | 167.1096 | 321.8531 | 425.33 | 372.09
10.1.16. | То же, типа ДОН-16, ДОН-31,5; Хопер, "Burnham" | прибор | слесарь 4р. | 96.04 | 2 | 192.08 | 369.9461 | 582.1 | 486.5
10.1.17. | То же, типа КЧМ, БЭМ | прибор | слесарь 4р. | 96.04 | 2.4 | 230.496 | 443.9353 | 701.16 | 584.88
10.1.18. | Техническое обслуживание комбинированной бойлерной установки типа "Мора" | прибор | слесарь 4р. | 96.04 | 3.6 | 345.744 | 665.9029 | 865.6738 | 732.4932
10.1.19. | Техническое обслуживание отпительного котла ВНИИСТО | котёл | слесарь 4р. | 96.04 | 1.24 | 119.0896 | 229.3666 | 378.74 | 300
10.1.20. | Техническое обслуживание пищеварочного котла | котёл | слесарь 4р. | 96.04 | 0.88 | 84.5152 | 162.7763 | 211.6092 | 179.0539
10.1.20.1. | Техническое обслуживание двухконтурного котла | котёл | слесарь 4р. | 96.04 | 1.74 | 167.1096 | 321.8531 | 2019.26 | 984.13
10.1.21. | Техническое обслуживание отопительной печи с автоматикой | печь | слесарь 3р. | 85.75 | 0.73 | 62.5975 | 120.5628 | 212.36 | 154.92
10.1.22. | То же, без автоматики | печь | слесарь 3р. | 85.75 | 0.6 | 51.45 | 99.0927 | 192.64 | 12.38
10.1.23. | Техническое обслуживание газов. Оборудования индивидуальной бани (теплицы, гаража) при одной горелке (На каждую последующую горелку применять коэф. 0.7) | горелка | слесарь 4р. | 96.04 | 1.44 | 138.2976 | 266.3612 | 346.2695 | 292.9973
10.1.24. | Техническое обслуживание агрегата "Lennox" | агрегат | слесарь 4р. | 96.04 | 0.85 | 81.634 | 157.2271 | 210.93 | 180.88
10.1.25. | То же, с увлажнителлем | агрегат | слесарь 4р. | 96.04 | 0.93 | 89.3172 | 172.0249 | 232.99 | 201.03
10.1.26. | Техническое обслуживание калорифера газового | прибор | слесарь 4р. | 96.04 | 0.56 | 53.7824 | 103.5849 | 135.67 | 117.99
10.1.27. | Техническое обслуживание сигнализатора загазованности (кроме проверки контрольными смесями) | прибор | слесарь 4р. | 96.04 | 0.5 | 48.02 | 92.4865 | 120.2325 | 101.7352
10.1.28. | Техническое обслуживание бытового газового счётчика | счётчик | слесарь 4р. | 96.04 | 0.3 | 28.812 | 55.4919 | 98.31 | 68.41
п/п | Наименование работ и газового оборудования | Единица измерения | Состав исполни телей | Часовой ФОТ (руб.) | Трудозатраты на ед. изм. | Фонд оплаты труда (руб.) | Себестоимость (руб.) | Для предприятия (руб.) | Для населения (руб.)
10.1.29. | Проверка на плотность фланцевых, резьбовых соединений и сварных стыков на газопроводе в подъезде здания при диаметре до 32 мм | 10 соед. | слесарь 3р. | 85.75 | 0.17 | 14.5775 | 28.0763 | 44.36 | 36.25
| 33-40 мм |  | слесарь 3р. | 85.75 | 0.22 | 18.865 | 36.334 | 47.06 | 42.93
| 41-50 мм |  | слесарь 3р. | 85.75 | 0.35 | 30.0125 | 57.8041 | 80.31 | 71.48
(ПРИ работе с приставной лестницы применять коэф.1,2)
10.1.30. | Проверка герметичности внутреннего газопровода и газового оборудования при количества приборов на одном стояке до 5 шт. | стояк | слесарь 4 р. | 96.04 | 0.52 | 49.9408 | 96.186 | 157.91 | 122.51
| 6-10 |  | слесарь 4 р. | 96.04 | 0.6 | 57.624 | 110.9838 | 186.21 | 142.2
| 11-15 |  | слесарь 4 р. | 96.04 | 0.72 | 69.1488 | 133.1806 | 223.45 | 171.71
| св. 16 |  | слесарь 4 р. | 96.04 | 0.84 | 80.6736 | 155.3774 | 255.5 | 201.21
(При работе с приставной лестницы с перестановкой применять коэф. 1.2; при наличии коллекторов в разводке газопроводов в лестничных клетках или коридорах применять коэф.1,5)
10.1.31. | Включение отопительной печи с автоматическим устройством на зимний период | печь | слесарь 3р. | 85.75 | 0.36 | 30.87 | 59.4556 | 77.2923 | 65.4012
(На каждую последующую печь в пунктах 1.1.31-1.1.32 применять коэф.0,85)
10.1.32. | То же, без автоматического устройства | печь | слесарь 3р. | 85.75 | 0.26 | 22.295 | 42.9402 | 55.8222 | 47.2342
10.1.33. | Включение отопительного аппарата на зимний период (На каждый последующий аппарат применять коэф. 0,85) | аппарат | слесарь 4р. | 96.04 | 0.5 | 48.02 | 92.4865 | 122.24 | 104.64
10.1.34. | Сезонное отключение отопительного аппарата или отопительной печи (На каждый послед. Аппарат, печь применять коэф. 0,85) | аппарат | слесарь 3р. | 85.75 | 0.25 | 21.4375 | 41.2886 | 53.6752 | 45.4175
Глава 2. Ремонт по заявкам.
п/п | Наименование работ и газового оборудования | Единица измерения | Состав исполни телей | Часовой ФОТ (руб.) | Трудозатраты на ед. изм. | Фонд оплаты труда (руб.) | Себестоимость (руб.) | Для предприятия (руб.) | Для населения (руб.)
Вызов слесаря для выполнения ремонта |  | вывоз | слесарь 3-4р. | 85.75 | 0.4 | 34.3 | 66.0618 | 169.2 | 169.2
Плита газовая и газобаллоная установка
10.2.1. | Замена газовой плиты без изменения подводки с пуском газа и регулировкой работы горелок плиты | плита | слесарь 3р. | 85.75 | 2.5 | 214.375 | 412.8862 | 756.8205 | 640.3866
10.2.2. | Демонтаж газовой плиты с установкой заглушки | плита | слесарь 3р. | 85.75 | 0.72 | 61.74 | 118.9112 | 217.9643 | 184.4313
10.2.6 | Замена верхней горелки плиты | горелка | слесарь 3р. | 85.75 | 0.29 | 24.8675 | 47.8948 | 87.7912 | 74.2848
10.2.7. | Замена горелки духового шкафа | горелка | слесарь 3р. | 85.75 | 0.36 | 30.87 | 59.4556 | 108.9822 | 92.2157
10.2.8. | Замена сопла горелки | сопло | слесарь 3р. | 85.75 | 0.15 | 12.8625 | 24.7732 | 45.4092 | 38.4232
10.2.9. | Замена смесителя горелки | смеситель | слесарь 3р. | 85.75 | 0.2 | 17.15 | 33.0309 | 60.5456 | 51.2309
10.2.10. | Замена газоподводящей трубки верхней горелки | трубка | слесарь 3р. | 85.75 | 0.25 | 21.4375 | 41.2886 | 75.682 | 64.0387
10.2.11. | Замена прокладок газоподводящей трубки | прокладка | слесарь 3р. | 85.75 | 0.15 | 12.8625 | 24.7732 | 45.4092 | 38.4232
10.2.12. | Замена регулятора подачи воздуха | регулятор | слесарь 3р. | 85.75 | 0.2 | 17.15 | 33.0309 | 60.5456 | 51.2309
10.2.13. | Замена (или ремонт) двери духового шкафа | дверка | слесарь 3р. | 85.75 | 1.24 | 106.33 | 204.7916 | 375.383 | 317.6317
10.2.14. | Замена балансира дверки духового шкафа | деталь | слесарь 3р. | 85.75 | 0.81 | 69.4575 | 133.7751 | 245.2098 | 207.4852
10.2.15. | Замена пружины дверки духового шкафа | пружина | слесарь 3р. | 85.75 | 0.69 | 59.1675 | 113.9566 | 208.8825 | 176.7467
10.2.16. | Замена стекла дверки духового шкафа | стекло | слесарь 3р. | 85.75 | 0.43 | 36.8725 | 71.0164 | 130.1731 | 110.1465
10.2.17. | Замена оси дверки духового шкафа | деталь | слесарь 3р. | 85.75 | 0.5 | 42.875 | 82.5772 | 151.3641 | 128.0773
10.2.18. | Замена подсветки духового шкафа | деталь | слесарь 3р. | 85.75 | 0.3 | 25.725 | 49.5463 | 90.8185 | 76.8464
10.2.19. | Замена ручки дверки духового шкафа | деталь | слесарь 3р. | 85.75 | 0.4 | 34.3 | 66.0618 | 121.0913 | 102.4619
10.2.20. | Замена привода вентиля духового шкафа | операция | слесарь 3р. | 85.75 | 0.6 | 51.45 | 99.0927 | 181.6369 | 153.6928
10.2.21. | Замена терморегулятора духового шкафа | операция | слесарь 3р. | 85.75 | 0.9 | 77.175 | 148.639 | 272.4554 | 230.5392
10.2.22. | Замена крана плиты | кран | слесарь 3р. | 85.75 | 0.82 | 70.315 | 135.4267 | 248.2371 | 210.0468
10.2.22.1 | Смазка крана диаметром 15мм. | кран | слесарь 3р. | 85.75 | 0.82 | 70.315 | 135.4267 | 248.2371 | 210.0468
10.2.22.2 | Смазка крана диаметром 25-40мм. | кран | слесарь 3р. | 85.75 | 0.82 | 70.315 | 135.4267 | 248.2371 | 210.0468
10.2.23. | Замена штока крана плиты | деталь | слесарь 3р. | 85.75 | 0.25 | 21.4375 | 41.2886 | 75.682 | 64.0387
10.2.24. | Замена пружины штока плиты | деталь | слесарь 3р. | 85.75 | 0.17 | 14.5775 | 28.0763 | 51.4638 | 43.5463
п/п | Наименование работ и газового оборудования | Единица измерения | Состав исполни телей | Часовой ФОТ (руб.) | Трудозатраты на ед. изм. | Фонд оплаты труда (руб.) | Себестоимость (руб.) | Для предприятия (руб.) | Для населения (руб.)
10.2.31. | Замена разрядника блока пъезорозжига | деталь | слесарь 3р. | 85.75 | 0.1 | 8.575 | 16.5155 | 30.2728 | 25.6155
10.2.32. | Замена терморегулятора плиты "Брест" | деталь | слесарь 3р. | 85.75 | 0.7 | 60.025 | 115.6081 | 211.9097 | 179.3082
10.2.33. | Замена подвода малого и большого газопровода к плите | подвод | слесарь 3р. | 85.75 | 0.5 | 42.875 | 82.5772 | 151.3641 | 128.0773
10.2.34. | Установка гибкого шланга | шланг | слесарь 3р. | 85.75 | 0.5 | 42.875 | 82.5772 | 151.3641 | 128.0773
10.2.35. | Регулировка горения газа с калибровкой отверстия форсунки плиты | опреация | слесарь 3р. | 85.75 | 0.25 | 21.4375 | 41.2886 | 75.682 | 64.0387
10.2.36. | Регулировка горения горелок духового шкафа плиты | операция | слесарь 3р. | 85.75 | 0.5 | 42.875 | 82.5772 | 151.3641 | 128.0773
10.2.37. | Прочистка, калибровка сопла горелки плиты | сопло | слесарь 3р. | 85.75 | 0.3 | 25.725 | 49.5463 | 90.8185 | 76.8464
10.2.38. | Настройка терморегулятора | операция | слесарь 3р. | 85.75 | 0.33 | 28.2975 | 54.501 | 99.9003 | 84.531
10.2.39. | Настройка электромагнитного клапана (ЭМК) плиты | ЭМК | слесарь 3р. | 85.75 | 0.67 | 57.4525 | 110.6535 | 202.8279 | 171.6236
10.2.40. | Чистка форсунки | форсунка | слесарь 3р. | 85.75 | 0.17 | 14.5775 | 28.0763 | 51.4638 | 43.5463
10.2.41. | Чистка подводящихтрубок к горелкам | операция | слесарь 3р. | 85.75 | 0.5 | 42.875 | 82.5772 | 151.3641 | 128.0773
10.2.42. | Чистка горелки духового шкафа | горелка | слесарь 3р. | 85.75 | 0.67 | 57.4525 | 110.6535 | 202.8279 | 171.6236
10.2.43. | Чистка регулятора подачи воздуха | регулятор | слесарь 3р. | 85.75 | 0.3 | 25.725 | 49.5463 | 90.8185 | 76.8464
10.2.44. | Ремонт крана плиты или крана на пуске с притиркой | кран | слесарь 3р. | 85.75 | 0.5 | 42.875 | 82.5772 | 151.3641 | 128.0773
10.2.45. | Ремонт двухконфорочной портативной плиты | плита | слесарь 3р. | 85.75 | 0.33 | 28.2975 | 54.501 | 99.9003 | 84.531
Водонагреватель проточный
10.2.52. | Замена водонагревателя проточного и его комплектующих | водонагреватель | слесарь 4р. | 96.04 | 3 | 288.12 | 554.9191 | 1017.1667 | 860.6796
10.2.53. | Демонтаж проточного водонагревателя с установкой заглушки | водонагреватель | слесарь 4р. | 96.04 | 1.2 | 115.248 | 221.9676 | 406.8667 | 344.2718
10.2.54. | Замена горелки проточного водонагревателя | горелка | слесарь 4р. | 96.04 | 0.5 | 48.02 | 92.4865 | 169.5278 | 143.4466
10.2.55. | Замена блок-крана КГИ-56 | блок-кран | слесарь 4р. | 96.04 | 2 | 192.08 | 369.9461 | 678.1112 | 573.7864
10.2.56. | Снятие блок-крана КГИ-56 | блок-кран | слесарь 4р. | 96.04 | 0.75 | 72.03 | 138.7298 | 254.2917 | 215.1699
10.2.57. | Установка блок-крана КГИ-56 | блок-кран | слесарь 4р. | 96.04 | 1.25 | 120.05 | 231.2163 | 423.8195 | 358.6165
10.2.58. | Замена блок-крана ВПГ | блок-кран | слесарь 4р. | 96.04 | 1.11 | 106.6044 | 205.3201 | 376.3517 | 318.4514
10.2.59. | Снятие блок-крана ВПГ | блок-кран | слесарь 4р. | 96.04 | 0.4 | 38.416 | 73.9892 | 135.6222 | 114.7573
п/п | Наименование работ и газового оборудования | Единица измерения | Состав исполни телей | Часовой ФОТ (руб.) | Трудозатраты на ед. изм. | Фонд оплаты труда (руб.) | Себестоимость (руб.) | Для предприятия (руб.) | Для населения (руб.)
10.2.60. | Установка блок-крана ВПГ | блок-кран | слесарь 4р. | 96.04 | 0.71 | 68.1884 | 131.3309 | 240.7295 | 203.6942
10.2.61. | Замена газовой части блок-крана КГИ-56 | деталь | слесарь 4р. | 96.04 | 0.32 | 30.7328 | 59.1914 | 108.4978 | 91.8058
10.2.62. | Снятие газовой части блок-крана КГИ-56 | деталь | слесарь 4р. | 96.04 | 0.16 | 15.3664 | 29.5957 | 54.2489 | 45.9029
10.2.63. | Установка газовой части блок-крана КГИ-57 | деталь | слесарь 4р. | 96.04 | 0.16 | 15.3664 | 29.5957 | 54.2489 | 45.9029
10.2.64. | Замена газовой части блок-крана ВПГ | деталь | слесарь 4р. | 96.04 | 0.6 | 57.624 | 110.9838 | 203.4333 | 172.1359
10.2.65. | Снятие газовой части блок-крана ВПГ | деталь | слесарь 4р. | 96.04 | 0.3 | 28.812 | 55.4919 | 101.7167 | 86.068
10.2.66. | Установка газовой части блок-крана ВПГ | деталь | слесарь 4р. | 96.04 | 0.3 | 28.812 | 55.4919 | 101.7167 | 86.068
10.2.67. | Замена водяного регулятора Л.-3 | деталь | слесарь 4р. | 96.04 | 0.33 | 31.6932 | 61.0411 | 111.8883 | 94.6748
10.2.68. | Замена водяного регулятора КГИ-56 | деталь | слесарь 4р. | 96.04 | 1 | 96.04 | 184.973 | 339.0556 | 286.8932
10.2.69. | Замена водяного регулятора ПГ.- 6 | деталь | слесарь 4р. | 96.04 | 1 | 96.04 | 184.973 | 339.0556 | 286.8932
10.2.70. | Набивка сальника газовой части блок-крана | сальник | слесарь 4р. | 96.04 | 1 | 96.04 | 184.973 | 339.0556 | 286.8932
10.2.71. | Замена штока газовой части блок-крана | шток | слесарь 4р. | 96.04 | 0.7 | 67.228 | 129.4811 | 237.3389 | 200.8252
10.2.72. | Замена штока водяной части блок-крана | шток | слесарь 4р. | 96.04 | 1.08 | 103.7232 | 199.7709 | 366.18 | 309.8446
10.2.73. | Замена пружины блок-крана | пружина | слесарь 4р. | 96.04 | 0.6 | 57.624 | 110.9838 | 203.4333 | 172.1359
10.2.74. | Замена мембраны водяной части блок-крана | мембрана | слесарь 4р. | 96.04 | 0.75 | 72.03 | 138.7298 | 254.2917 | 215.1699
10.2.75. | Замена запальника | запальник | слесарь 4р. | 96.04 | 0.24 | 23.0496 | 44.3935 | 81.3733 | 68.8544
10.2.76. | Замена направляющей планки запальника ВПГ | деталь | слесарь 4р. | 96.04 | 0.2 | 19.208 | 36.9946 | 67.8111 | 57.3786
10.2.77. | Замена биметаллической пластинки | пластинка | слесарь 4р. | 96.04 | 0.65 | 62.426 | 120.2325 | 220.3861 | 186.4806
10.2.78. | Замена крышки водяной части КГИ-56 | крышка | слесарь 4р. | 96.04 | 0.7 | 67.228 | 129.4811 | 237.3389 | 200.8252
10.2.79. | Снятие крышки водяной части КГИ-56 | крышка | слесарь 4р. | 96.04 | 0.35 | 33.614 | 64.7406 | 118.6695 | 100.4126
10.2.80. | Установка крышки водяной части КГИ-56 | крышка | слесарь 4р. | 96.04 | 0.35 | 33.614 | 64.7406 | 118.6695 | 100.4126
10.2.81. | Замена водяной части КГИ-56 | деталь | слесарь 4р. | 96.04 | 2 | 192.08 | 369.9461 | 678.1112 | 573.7864
10.2.82. | Снятие водяной части КГИ-56 | деталь | слесарь 4р. | 96.04 | 1 | 96.04 | 184.973 | 339.0556 | 286.8932
10.2.83. | Установка водяной части КГИ-56 | деталь | слесарь 4р. | 96.04 | 1 | 96.04 | 184.973 | 339.0556 | 286.8932
10.2.84. | Замена водяной части ВПГ | деталь | слесарь 4р. | 96.04 | 0.25 | 24.01 | 46.2433 | 84.7639 | 71.7233
10.2.85. | Снятие водяной части ВПГ | деталь | слесарь 4р. | 96.04 | 0.13 | 12.4852 | 24.0465 | 44.0772 | 37.2961
п/п | Наименование работ и газового оборудования | Единица измерения | Состав исполни телей | Часовой ФОТ (руб.) | Трудозатраты на ед. изм. | Фонд оплаты труда (руб.) | Себестоимость (руб.) | Для предприятия (руб.) | Для населения (руб.)
10.2.86. | Установка водяной части ВПГ | деталь | слесарь 4р. | 96.04 | 0.13 | 12.4852 | 24.0465 | 44.0772 | 37.2961
10.2.87. | Замена теплообменника КГИ-56 | тепло обменник | слесарь 4р. | 96.04 | 1.2 | 115.248 | 221.9676 | 406.8667 | 344.2718
10.2.88. | Снятие теплообменника КГИ-56 | тепло обменник | слесарь 4р. | 96.04 | 0.5 | 48.02 | 92.4865 | 169.5278 | 143.4466
10.2.89. | Установка теплообменника КГИ-56 | тепло обменник | слесарь 4р. | 96.04 | 0.7 | 67.228 | 129.4811 | 237.3389 | 200.8252
10.2.90. | Замена теплообменника ВПГ | тепло обменник | слесарь 4р. | 96.04 | 1 | 96.04 | 184.973 | 339.0556 | 286.8932
10.2.91. | Снятие теплообменника ВПГ | тепло обменник | слесарь 4р. | 96.04 | 0.4 | 38.416 | 73.9892 | 135.6222 | 114.7573
10.2.92. | Установка теплообменника ВПГ | тепло обменник | слесарь 4р. | 96.04 | 0.6 | 57.624 | 110.9838 | 203.4333 | 172.1359
10.2.93. | Замена сопла основной горелки | сопло | слесарь 4р. | 96.04 | 0.54 | 51.8616 | 99.8854 | 183.09 | 154.9223
10.2.94. | Замена подводящей трубки холодной воды | трубка | слесарь 4р. | 96.04 | 0.5 | 48.02 | 92.4865 | 169.5278 | 143.4466
10.2.95. | Замена отводящей трубки горячей воды | трубка | слесарь 4р. | 96.04 | 0.67 | 64.3468 | 123.9319 | 227.1672 | 192.2184
10.2.96. | Замена трубок радиаторов КГИ-56 | трубка | слесарь 4р. | 96.04 | 0.5 | 48.02 | 92.4865 | 169.5278 | 143.4466
10.2.97. | Замена трубки запальника | трубка | слесарь 4р. | 96.04 | 0.24 | 23.0496 | 44.3935 | 81.3733 | 68.8544
10.2.98. | Замена электромагнитного клапана ВПГ | клапан | слесарь 4р. | 96.04 | 0.51 | 48.9804 | 94.3363 | 172.9183 | 146.3155
10.2.99. | Замена датчика тяги | датчик | слесарь 4р. | 96.04 | 0.33 | 31.6932 | 61.0411 | 111.8883 | 94.6748
10.2.100 | Замена прокладки водорегулятора | прокладка | слесарь 4р. | 96.04 | 0.5 | 48.02 | 92.4865 | 169.5278 | 143.4466
10.2.101. | Замена прокладки к газопроводящей трубке | прокладка | слесарь 4р. | 96.04 | 0.33 | 31.6932 | 61.0411 | 111.8883 | 94.6748
10.2.102. | Замена прокладки газового узла или смесителя | прокладка | слесарь 4р. | 96.04 | 1 | 96.04 | 184.973 | 339.0556 | 286.8932
10.2.103. | Замена термопары | термопара | слесарь 4р. | 96.04 | 0.25 | 24.01 | 46.2433 | 84.7639 | 71.7233
10.2.104. | Замена ручки КГИ, ВПГ | ручка | слесарь 4р. | 96.04 | 0.1 | 9.604 | 18.4973 | 33.9056 | 28.6893
10.2.105. | Набивка сальника водяного узла КГИ-56 | сальник | слесарь 4р. | 96.04 | 0.63 | 60.5052 | 116.533 | 213.605 | 180.7427
10.2.106. | Ремонт автоматики горелок ВПГ | сальник | слесарь 4р. | 96.04 | 1 | 96.04 | 184.973 | 339.0556 | 286.8932
10.2.107. | Прочистка штуцера водяной части | сальник | слесарь 4р. | 96.04 | 0.52 | 49.9408 | 96.186 | 176.3089 | 149.1845
10.2.108. | Прочистка запальника | сальник | слесарь 4р. | 96.04 | 0.32 | 30.7328 | 59.1914 | 108.4978 | 91.8058
10.2.109. | Прочистка, калибровка сопла горелки плиты | операция | слесарь 4р. | 96.04 | 0.4 | 38.416 | 73.9892 | 135.6222 | 114.7573
п/п | Наименование работ и газового оборудования | Единица измерения | Состав исполни телей | Часовой ФОТ (руб.) | Трудозатраты на ед. изм. | Фонд оплаты труда (руб.) | Себестоимость (руб.) | Для предприятия (руб.) | Для населения (руб.)
10.2.110. | Прочистка сопла водяного узла | операция | слесарь 4р. | 96.04 | 0.55 | 52.822 | 101.7352 | 186.4806 | 157.7913
10.2.111. | Прочистка сетки водяного редуктора с заменой прокладки | операция | слесарь 4р. | 96.04 | 0.75 | 72.03 | 138.7298 | 254.2917 | 215.1699
10.2.112. | Чистка трубки, настройка датчика тяги | операция | слесарь 4р. | 96.04 | 0.25 | 24.01 | 46.2433 | 84.7639 | 71.7233
10.2.113. | Чеканка форсунок ВПГ | операция | слесарь 4р. | 96.04 | 1.25 | 120.05 | 231.2163 | 423.8195 | 358.6165
10.2.114. | Чистка горелки | горелка | слесарь 4р. | 96.04 | 0.8 | 76.832 | 147.9784 | 271.2445 | 229.5145
10.2.115. | Высечка штуцера водяной части с корректировкой резьбы | операция | слесарь 4р. | 96.04 | 1 | 96.04 | 184.973 | 339.0556 | 286.8932
10.2.116. | Снятие и прочистка подводящей трубки холодной воды с корректировкой резьбы | операция | слесарь 4р. | 96.04 | 0.5 | 48.02 | 92.4865 | 169.5278 | 143.4466
10.2117. | Установка подводящей трубки холодной воды | опреация | слесарь 4р. | 96.04 | 0.25 | 24.01 | 46.2433 | 84.7639 | 71.7233
10.2.118. | Снятие и прочистка отводящей трубки горячей воды с корректировкой резьбы | операция | слесарь 4р. | 96.04 | 0.42 | 40.3368 | 77.6887 | 142.4033 | 120.4951
10.2.119. | Установка отводящей трубки горячей воды | операция | слесарь 4р. | 96.04 | 0.25 | 24.01 | 46.2433 | 84.7639 | 71.7233
10.2.120. | Снятие и прочистка трубок радиатора КГИ-56 с корректировкой резьбы | операция | слесарь 4р. | 96.04 | 0.5 | 48.02 | 92.4865 | 169.5278 | 143.4466
10.2.121. | Установка трубок радиатора КГИ-56 | операция | слесарь 4р. | 96.04 | 0.3 | 28.812 | 55.4919 | 101.7167 | 86.068
10.2.122. | Развальцовка подводящей трубки холодной воды с заменой гайки или штуцера | операция | слесарь 4р. | 96.04 | 0.25 | 24.01 | 46.2433 | 84.7639 | 71.7233
10.2.123. | Нарезка резьбовых соединений водяной части ВПГ или КГИ | операция | слесарь 4р. | 96.04 | 0.5 | 48.02 | 92.4865 | 169.5278 | 143.4466
10.2.124. | Смазка пробки блок-крана | опреация | слесарь 4р. | 96.04 | 0.5 | 48.02 | 92.4865 | 169.5278 | 143.4466
10.2.125. | Смазка штока газового узла | опреация | слесарь 4р. | 96.04 | 0.91 | 87.3964 | 168.3255 | 308.5406 | 261.0728
10.2.126. | Регулировка штока газового узла | операция | слесарь 4р. | 96.04 | 0.72 | 69.1488 | 133.1806 | 244.12 | 206.5631
10.2.127. | Устранение течи воды в резьбовом соединении | операция | слесарь 4р. | 96.04 | 0.42 | 40.3368 | 77.6887 | 142.4033 | 120.4951
10.2.128. | Ремонт запальника горелки | операция | слесарь 4р. | 96.04 | 0.5 | 48.02 | 92.4865 | 169.5278 | 143.4466
10.2.129. | Очистка радиатора (теплообменника) от сажи | операция | слесарь 4р. | 96.04 | 2 | 192.08 | 369.9461 | 678.1112 | 573.7864
10.2.130. | Промывка калорифера | операция | слесарь 4р. | 96.04 | 2 | 192.08 | 369.9461 | 678.1112 | 573.7864
10.2.131. | Снятие огневой камеры | операция | слесарь 4р. | 96.04 | 0.35 | 33.614 | 64.7406 | 118.6695 | 100.4126
10.2.132. | Установка огневой камеры | операция | слесарь 4р. | 96.04 | 0.65 | 62.426 | 120.2325 | 220.3861 | 186.4806
10.2.133. | Крепление корпуса горелки ВПГ | операция | слесарь 4р. | 96.04 | 1 | 96.04 | 184.973 | 339.0556 | 286.8932
п/п | Наименование работ и газового оборудования | Единица измерения | Состав исполни телей | Часовой ФОТ (руб.) | Трудозатраты на ед. изм. | Фонд оплаты труда (руб.) | Себестоимость (руб.) | Для предприятия (руб.) | Для населения (руб.)
10.2.134. | Крепление корпуса горелки КГИ | операция | слесарь 4р. | 96.04 | 0.1 | 9.604 | 18.4973 | 33.9056 | 28.6893
10.2.135. | Закрепление водонагревателя | операция | слесарь 4р. | 96.04 | 0.66 | 63.3864 | 122.0822 | 223.7767 | 189.3495
Водонагреватель ёмкостный, отопительный (отопительноварочный) котёл, отопительная газовая печь.
10.2.136. | Замена ёмкосного водонагревателя и его комплектующих | котёл | слесарь 4р. | 96.04 | 4.2 | 403.368 | 776.8868 | 1424.0334 | 1204.9514
10.2.137. | Демонтаж котла с установкой заглушки | котёл | слесарь 4р. | 96.04 | 1.08 | 103.7232 | 199.7709 | 366.18 | 309.8446
10.2.138. | Демонтаж горелки отопительного котла (печи) с установкой заглушки | горелка | слесарь 4р. | 96.04 | 0.96 | 92.1984 | 177.5741 | 325.4934 | 275.4175
10.2.139. | Замена горелки отопительного котла | горелка | слесарь 4р. | 96.04 | 2.8 | 268.912 | 517.9245 | 949.3556 | 803.3009
10.2.140. | Замена горелки пищеварочного котла | горелка | слесарь 4р. | 96.04 | 2.26 | 217.0504 | 418.0391 | 766.2656 | 648.3786
10.2.141. | Замена газовой печной горелки | горелка | слесарь 4р. | 96.04 | 1.38 | 132.5352 | 255.2628 | 467.8967 | 395.9126
10.2.142. | Замена крана горелки АГВ-80, АОГВ-4, АОГВ-20 | кран | слесарь 4р. | 96.04 | 0.77 | 73.9508 | 142.4292 | 261.0728 | 220.9078
10.2.143. | Замена крана горелки АГВ-120, АОГВ-17,5, АОГВ-23 и др. | кран | слесарь 4р. | 96.04 | 1.04 | 99.8816 | 192.372 | 352.6178 | 298.3689
10.2.144. | Замена крана горелки отопительного котла ВНИИСТО-МЧ или отопительной печи. | кран | слесарь 4р. | 96.04 | 0.96 | 92.1984 | 177.5741 | 325.4934 | 275.4175
10.2.145. | Замена крана горелки пищеварочного котла | кран | слесарь 4р. | 96.04 | 1.68 | 161.3472 | 310.7547 | 569.6134 | 481.9806
10.2.146. | Замена термопары АГВ (АОГВ) | термопара | слесарь 4р. | 96.04 | 0.34 | 32.6536 | 62.8908 | 115.2789 | 97.5437
10.2.147. | Замена термопары отопительного котла ВНИИСТО-МЧ | термопара | слесарь 4р. | 96.04 | 0.64 | 61.4656 | 118.3827 | 216.9956 | 183.6116
10.2.148. | Замена термопары автоматики безопасности печной горелки | термопара | слесарь 4р. | 96.04 | 0.78 | 74.9112 | 144.279 | 264.4634 | 223.7767
10.2.149. | Замена запальника отопительного котла или АГВ (АОГВ) | запальник | слесарь 4р. | 96.04 | 0.6 | 57.624 | 110.9838 | 203.4333 | 172.1359
10.2.150. | Замена запальника печной горелки | запальник | слесарь 4р. | 96.04 | 0.5 | 48.02 | 92.4865 | 169.5278 | 143.4466
10.2.151. | Замена сопла запальника | сопло | слесарь 4р. | 96.04 | 0.5 | 48.02 | 92.4865 | 169.5278 | 143.4466
10.2.152. | Замена терморегулятора (термобаллона) АГВ (АОГВ) | терморе гулятор | слесарь 4р. | 96.04 | 0.34 | 32.6536 | 62.8908 | 115.2789 | 97.5437
п/п | Наименование работ и газового оборудования | Единица измерения | Состав исполни телей | Часовой ФОТ (руб.) | Трудозатраты на ед. изм. | Фонд оплаты труда (руб.) | Себестоимость (руб.) | Для предприятия (руб.) | Для населения (руб.)
10.2.153. | Замена ЭМК ёмкостного водонагревателя | ЭМК | слесарь 4р. | 96.04 | 1.04 | 99.8816 | 192.372 | 352.6178 | 298.3689
10.2.154. | замена ЭМК строительного котла ВНИИСТО-МЧ | ЭМК | слесарь 4р. | 96.04 | 1.18 | 113.3272 | 218.2682 | 400.0856 | 338.534
10.2.155. | Замена ЭМК печной горелки | ЭМК | слесарь 4р. | 96.04 | 1.02 | 97.9608 | 188.6725 | 345.8367 | 292.631
10.2.156. | Замена пружины ЭМК отопительного котла или АГВ (АОГВ) | пружина | слесарь 4р. | 96.04 | 0.68 | 65.3072 | 125.7817 | 230.5578 | 195.0874
10.2.157. | Замена пружины ЭМК печной горелки | пружина | слесарь 4р. | 96.04 | 0.54 | 51.8616 | 99.8854 | 183.09 | 154.9223
10.2.158. | Замена мембраны ЭМК отопительного котла или АГВ (АОГВ) | мембрана | слесарь 4р. | 96.04 | 1.44 | 138.2976 | 266.3612 | 488.24 | 413.1262
10.2.159. | Замена мембраны ЭМК печной горелки | мембрана | слесарь 4р. | 96.04 | 0.66 | 63.3864 | 122.0822 | 223.7767 | 189.3495
10.2.160. | Замена тройника ЭМК | тройник | слесарь 4р. | 96.04 | 0.32 | 30.7328 | 59.1914 | 108.4978 | 91.8058
10.2.161. | Замена тягоудлинителя | деталь | слесарь 4р. | 96.04 | 0.5 | 48.02 | 92.4865 | 169.5278 | 143.4466
10.2.162. | Замена датчика тяги | датчик | слесарь 4р. | 96.04 | 0.33 | 31.6932 | 61.0411 | 111.8883 | 94.6748
10.2.163. | Замена сопла основной горелки | сопло | слесарь 4р. | 96.04 | 0.65 | 62.426 | 120.2325 | 220.3861 | 186.4806
10.2.164. | Замена трубки газопровода запального устройства | трубка | слесарь 4р. | 96.04 | 0.33 | 31.6932 | 61.0411 | 111.8883 | 94.6748
10.2.165. | Замена блока автоматики | блок | слесарь 4р. | 96.04 | 1.33 | 127.7332 | 246.0141 | 450.9439 | 381.5679
10.2.166. | Замена сильфона блока автоматики | сильфон | слесарь 4р. | 96.04 | 1.42 | 136.3768 | 262.6617 | 481.4589 | 407.3883
10.2.167. | Замена фильтра на автоматике АГВ, АОГВ | фильтр | слесарь 4р. | 96.04 | 0.6 | 57.624 | 110.9838 | 203.4333 | 172.1359
10.2.168. | Замена обратного предохранительного клапана | клапан | слесарь 4р. | 96.04 | 0.86 | 82.5944 | 159.0768 | 291.5878 | 246.7281
10.2.169. | Замена "кармана" под термометр в отопительном аппарате | деталь | слесарь 4р. | 96.04 | 1 | 96.04 | 184.973 | 339.0556 | 286.8932
10.2.170. | Замена биметаллической пластинки | операция | слесарь 4р. | 96.04 | 1.5 | 144.06 | 277.4596 | 508.5834 | 430.3398
10.2.171. | Замена прокладки на клапане | прокладка | слесарь 4р. | 96.04 | 1.7 | 163.268 | 314.4542 | 576.3945 | 487.7184
10.2.172. | Замена прокладки на запальнике | прокладка | слесарь 4р. | 96.04 | 1.3 | 124.852 | 240.465 | 440.7723 | 372.9611
10.2.173. | Набивка сальника терморегулятора | операция | слесарь 4р. | 96.04 | 0.33 | 31.6932 | 61.0411 | 111.8883 | 94.6748
10.2.174. | Настройка терморегулятора с регулированием температуры воды в котле | операция | слесарь 4р. | 96.04 | 1.5 | 144.06 | 277.4596 | 508.5834 | 430.3398
10.2.175,. | Ремонт терморегулятора с заменой пружины (скобы или шурупа) на регулировочной винте. | опреация | слесарь 4р. | 96.04 | 0.5 | 48.02 | 92.4865 | 169.5278 | 143.4466
10.2.177. | Ремонт автоматики горелок АГВ, АОГВ | опреация | слесарь 4р. | 96.04 | 1.5 | 144.06 | 277.4596 | 508.5834 | 430.3398
п/п | Наименование работ и газового оборудования | Единица измерения | Состав исполни телей | Часовой ФОТ (руб.) | Трудозатраты на ед. изм. | Фонд оплаты труда (руб.) | Себестоимость (руб.) | Для предприятия (руб.) | Для населения (руб.)
10.2.178. | Прочистка отверстий горелки и удлинителя тяги | опреация | слесарь 4р. | 96.04 | 1.03 | 98.9212 | 190.5222 | 349.2272 | 295.5
10.2.179. | Прочистка, калибровка сопла горелки плиты | опреация | слесарь 4р. | 96.04 | 0.3 | 28.812 | 55.4919 | 101.7167 | 86.068
10.2.180. | Устранение засоров в подводке к запальнику | опреация | слесарь 4р. | 96.04 | 0.64 | 61.4656 | 118.3827 | 216.9956 | 183.6116
10.2.181. | Чистка контактов ЭМК без пайки катушки | опреация | слесарь 4р. | 96.04 | 0.21 | 20.1684 | 38.8443 | 71.2017 | 60.2476
10.2.182. | Чистка контактов ЭМК с пайкой катушки | опреация | слесарь 4р. | 96.04 | 0.6 | 57.624 | 110.9838 | 203.4333 | 172.1359
10.2.183. | Перепайка контактов ЭМК | опреация | слесарь 4р. | 96.04 | 0.7 | 67.228 | 129.4811 | 237.3389 | 200.8252
10.2.184. | Перепайка тяги к импульсной трубке | опреация | слесарь 4р. | 96.04 | 0.62 | 59.5448 | 114.6833 | 210.2145 | 177.8738
10.2.185. | Чистка форсунки запальника | опреация | слесарь 4р. | 96.04 | 0.35 | 33.614 | 64.7406 | 118.6695 | 100.4126
10.2.186. | Чистка газового фильтра | опреация | слесарь 4р. | 96.04 | 0.25 | 24.01 | 46.2433 | 84.7639 | 71.7233
10.2.187. | Регулировка клапана экономного расходования | опреация | слесарь 4р. | 96.04 | 0.26 | 24.9704 | 48.093 | 88.1545 | 74.5922
10.2.188. | Ремонт автоматики горелки отопительного аппарата | опреация | слесарь 4р. | 96.04 | 0.8 | 76.832 | 147.9784 | 271.2445 | 229.5145
10.2.189. | Очистка стабилизатора тяги сажи | опреация | слесарь 4р. | 96.04 | 1.5 | 144.06 | 277.4596 | 508.5834 | 430.3398
10.2.190. | Очистка от сажи отопительного котла | опреация | слесарь 4р. | 96.04 | 2.5 | 240.1 | 462.4326 | 847.639 | 717.233
10.2.191. | Очистка от накипи бака отопительного котла | опреация | слесарь 4р. | 96.04 | 2 | 192.08 | 369.9461 | 678.1112 | 573.7864
10.2.192. | Проверка плотности бака после сварочных работ | опреация | слесарь 4р. | 96.04 | 0.5 | 48.02 | 92.4865 | 169.5278 | 143.4466
10.2.193. | Ремонт бака отопительного котла | опреация | слесарь 4р. | 96.04 | 3 | 288.12 | 554.9191 | 1017.1667 | 860.6796
10.2.194. | Очистка рожков горелки от сажи | опреация | слесарь 4р. | 96.04 | 1.5 | 144.06 | 277.4596 | 508.5834 | 430.3398
10.2.195. | Чистка форсунки запальника | опреация | слесарь 4р. | 96.04 | 0.35 | 33.614 | 64.7406 | 118.6695 | 100.4126
10.2.196. | Чистка сопел коллектора печной горелки | опреация | слесарь 4р. | 96.04 | 0.33 | 31.6932 | 61.0411 | 111.8883 | 94.6748
10.2.197. | Очистка от сажи отопительной печи | опреация | слесарь 4р. | 96.04 | 2.5 | 240.1 | 462.4326 | 847.639 | 717.233
Агрегат "Lennox"
10.2.198. | Техническая диагностика неисправности агрегата | опреация | слесарь 6р. | 119.37 | 1 | 119.37 | 229.9066 | 421.4188 | 356.5852
10.2.199. | Вскрытие отсека вентилятора | опреация | слесарь 6р. | 119.37 | 0.95 | 113.4015 | 218.4113 | 400.3479 | 338.7559
10.2.200. | Замена температурных датчиков или конденсатора в отсеке вентилятора агрегата "Lennox" с заменой фильтра | опреация | слесарь 6р. | 119.37 | 2.5 | 298.425 | 574.7666 | 1053.5471 | 891.4629
10.2.201. | То же, без замены фильтра | опреация | слесарь 6р. | 119.37 |  | 0 | 0 | 0 | 0
п/п | Наименование работ и газового оборудования | Единица измерения | Состав исполни телей | Часовой ФОТ (руб.) | Трудозатраты на ед. изм. | Фонд оплаты труда (руб.) | Себестоимость (руб.) | Для предприятия (руб.) | Для населения (руб.)
10.2.202. | Замена датчика пламени | опреация | слесарь 6р. | 119.37 | 0.85 | 101.4645 | 195.4206 | 358.206 | 303.0974
10.2.203. | Замена двигателя ветилятора с заменой фильтра | опреация | слесарь 6р. | 119.37 | 2.95 | 352.1415 | 678.2245 | 1243.1856 | 1051.9262
10.2.204. | То же, без замены фильтра | опреация | слесарь 6р. | 119.37 | 2.7 | 322.299 | 620.7479 | 1137.8309 | 962.78
10.2.205. | Замена вентилятора в сборе агрегата "Lennox"с заменой фильтра | опреация | слесарь 6р. | 119.37 | 2.7 | 322.299 | 620.7479 | 1137.8309 | 962.78
10.2.206. | То же, без замены фиьтра | опреация | слесарь 6р. | 119.37 | 2.2 | 262.614 | 505.7946 | 927.1214 | 784.4874
Прочие работы
10.2.207. | Замена газового крана на газопроводе диаметром до 32мм | кран | слесарь 3р. | 85.75 | 0.9 | 77.175 | 148.639 | 272.4554 | 230.5392
| 40-50 мм |  | слесарь 3р. | 85.75 | 1.42 | 121.765 | 234.5194 | 429.874 | 363.7396
(При работе с приставной лестницы в пунктах 1.2.214. применять коэф. 1.2.)
10.2.208. | Замена участка внутридомового газопровода длиной до одного метра диаметром 15 мм | участок | слесарь 3р. | 85.75 | 2.84 | 243.53 | 469.0388 | 859.7481 | 727.4791
| 32 мм |  | слесарь 3р. | 85.75 | 3.38 | 289.835 | 558.2222 | 1023.2213 | 865.8026
| 40 мм |  | слесарь 3р. | 85.75 | 4 | 343 | 660.618 | 1210.9128 | 1024.6185
| 50 мм |  | слесарь 3р. | 85.75 | 4.78 | 409.885 | 789.4385 | 1447.0408 | 1224.4191
10.2.209. | То же, на каждый дополнительный один метр газопровода диаметром 15 мм | метр | слесарь 3р. | 85.75 | 0.86 | 73.745 | 142.0329 | 260.3463 | 220.293
| 32 мм |  | слесарь 3р. | 85.75 | 1.02 | 87.465 | 168.4576 | 308.7828 | 261.2777
| 40 мм |  | слесарь 3р. | 85.75 | 1.2 | 102.9 | 198.1854 | 363.2738 | 307.3856
| 50 мм |  | слесарь 3р. | 85.75 | 1.44 | 123.48 | 237.8225 | 435.9286 | 368.8627
10.2.210. | Замена сгона внутреннего газопровода диаметром до 25 мм | сгон | слесарь 3р. | 85.75 | 0.94 | 80.605 | 155.2452 | 284.5645 | 240.7854
| св. 25 мм |  | слесарь 3р. | 85.75 | 1.3 | 111.475 | 214.7009 | 393.5467 | 333.001
10.2.211. | Устранение утечки газа в муфтовом соединении внутреннего газопровода диаметром до 50 мм | соединение | слесарь 3р. | 85.75 | 0.65 | 55.7375 | 107.3504 | 196.7733 | 166.5005
10.2.212. | Продувка и пуск газа во внутренний газопровод административного, общественного здания непроизводственного назначения после отключения от газоснабжения. | объект | слесарь 3р. | 85.75 | 1.5 | 128.625 | 247.7318 | 454.0923 | 384.2319
п/п | Наименование работ и газового оборудования | Единица измерения | Состав исполни телей | Часовой ФОТ (руб.) | Трудозатраты на ед. изм. | Фонд оплаты труда (руб.) | Себестоимость (руб.) | Для предприятия (руб.) | Для населения (руб.)
10.2.213. | Продувка и пуск дворового (подземного, надземного) газопровода к жилому дому после отлючения от газоснабжения. | объект | слесарь 3р. | 85.75 | 0.33 | 28.2975 | 54.501 | 99.9003 | 84.531
10.2.214. | Продувка и пуск внутреннего газопровода в жилом доме индивид. застройки после отключения от газоснабжения | объект | слесарь 3р. | 85.75 | 0.25 | 21.4375 | 41.2886 | 75.682 | 64.0387
10.2.215. | Продувка и пуск внутреннего газопровода в многоквартирном жилом доме после отключения от газоснабжения при количестве приборов на одном стояке до 5 | стояк | слесарь 3р. | 85.75 | 0.65 | 55.7375 | 107.3504 | 196.7733 | 166.5005
10.2.216. | То же, при количестве приборов на ожном стояке св.5 | стояк | слесарь 3р. | 85.75 | 1.04 | 89.18 | 171.7607 | 314.8373 | 266.4008
10.2.217. | Отключение газового прибора с установкой заглушки | прибор | слесарь 3р. | 85.75 | 0.39 | 33.4425 | 64.4103 | 118.064 | 99.9003
10.2.218. | Подключение газового прибора со снятием заглушки | прибор | слесарь 3р. | 85.75 | 0.52 | 44.59 | 85.8803 | 157.4187 | 133.2004
10.2.219. | Отключение и подключение газового прибора без отсоединения | прибор | слесарь 3р. | 85.75 | 0.2 | 17.15 | 33.0309 | 60.5456 | 51.2309
10.2.220. | Притирка газового крана диаметром до 15 мм | кран | слесарь 3р. | 85.75 | 1.46 | 125.195 | 241.1256 | 441.9832 | 373.9858
| 25-40 мм |  | слесарь 3р. | 85.75 | 1.69 | 144.9175 | 279.1111 | 511.6107 | 432.9013
| 50 мм |  | слесарь 3р. | 85.75 | 1.85 | 158.6375 | 305.5358 | 560.0472 | 473.8861
10.2.221. | Смазка газового крана диаметром до 15 мм | кран | слесарь 3р. | 85.75 | 0.17 | 14.5775 | 28.0763 | 51.4638 | 43.5463
| 25-40 мм |  | слесарь 3р. | 85.75 | 0.22 | 18.865 | 36.334 | 66.6002 | 56.354
| 50 мм |  | слесарь 3р. | 85.75 | 0.3 | 25.725 | 49.5463 | 90.8185 | 76.8464
10.2.222. | Обследование газового прибора на его пригодность к эксплуатации | прибор | слесарь 3р. | 85.75 | 0.5 | 42.875 | 82.5772 | 151.3641 | 128.0773
10.2.223. | Оповещение и отключение жилых домов на период ремонтных работ | объект | слесарь 3р. | 85.75 | 0.32 | 27.44 | 52.8494 | 96.873 | 81.9695
РАЗДЕЛ 11. ИЗГОТОВЛЕНИЕ И РЕМОНТ ДЕТАЛЕЙ И ЗАПАСНЫХ ЧАСТЕЙ К ГАЗОВОМУ ОБОРУДОВАНИЮ.
РЕМОНТ ГАЗОВОГО ОБОРУДОВАНИЯ, КИП И СРЕДСТВ АВТОМАТИКИ.
Глава 1. Изготовление и ремонт деталей и запасных частей к газовому оборудованию.
РЕМОНТ ГАЗОВОГО ОБОРУДОВАНИЯ
п/п | Наименование работ и газового оборудования | Единица измерения | Состав исполни телей | Часовой ФОТ (руб.) | Трудозатраты на ед. изм. | Фонд оплаты труда (руб.) | Себестоимость (руб.) | Для предприятия (руб.) | Для населения (руб.)
Плита газовая
11.1.18. | Капитальный ремонт газовой плиты | плита | слесарь 5р. | 100.19 | 5 | 500.95 | 964.8297 | 1254.2786 | 1061.3127
Водонагреватель проточный
11.1.45. | Ремонт газовых частей всех типов газовых колонок (сверление отверстий под болты, нарезка резьбы, разборка, смазка, сборка) | ремонт | газосв. 4р. | 89.34 | 0.5 | 44.67 | 86.0344 | 111.8447 | 94.6379
11.1.48. | Очистка внутренней поверхности водопроводных трубок радиаторов ВПГ | операция | слесарь 4р. | 89.34 | 1 | 89.34 | 172.0688 | 223.6895 | 189.2757
11.1.51. | Замена накидной гайки ВПГ | операция | слесарь 4р. | 89.34 | 0.2 | 17.868 | 34.4138 | 44.7379 | 37.8551
11.1.52. | Ремонт водяного блока ВПГ | операция | слесарь 4р. | 89.34 | 1.8 | 160.812 | 309.7239 | 402.6411 | 340.6963
Водонагреватель ёмкостный
11.1.69. | Ремонт отопительной горелки | горелка
| с заменой эмк |  | слесарь 5р. | 100.19 | 0.25 | 25.0475 | 48.2415 | 62.7139 | 53.0656
| с заменой крана |  | слесарь 4р. | 89.34 | 0.25 | 22.335 | 43.0172 | 55.9224 | 47.3189
| с заменой термопары и запальника |  | слесарь 5р. | 100.19 | 0.2 | 20.038 | 38.5932 | 50.1711 | 42.4525
| с заменой ЗМК, крана, термопары и запальника |  | слесарь 5р. | 100.19 | 0.5 | 50.095 | 96.483 | 125.4279 | 106.1313
11.1.70. | Ремонт терморегулятора водонагревателя ёмкостного | термо регул. | слесарь 4р. | 89.34 | 0.8 | 71.472 | 137.6551 | 178.9516 | 151.4206
|  |  | газоэл-св. 4р. | 98.64 | 0.8 | 78.912 | 151.9845 | 197.5799 | 167.183
11.1.71. | Ремонт ЭМК клапана АГВ и др. типов котлов | ЭМК | слесарь 6р. | 111.04 | 0.7 | 77.728 | 149.7041 | 194.6154 | 164.6745
11.1.72. | Ремонт термопары АГВ | термопара | слесарь 6р. | 111.04 | 1 | 111.04 | 213.863 | 278.022 | 235.2493
11.1.73. | Ремонт электромагнитной катушки ГК-17М | операция | слесарь 6р. | 111.04 | 0.83 | 92.1632 | 177.5063 | 230.7582 | 195.257
п/п | Наименование работ и газового оборудования | Единица измерения | Состав исполни телей | Часовой ФОТ (руб.) | Трудозатраты на ед. изм. | Фонд оплаты труда (руб.) | Себестоимость (руб.) | Для предприятия (руб.) | Для населения (руб.)
11.1.76. | Капитальный ремонт отопительного котла АГВ, АОГВ | котёл | слесарь 4р. | 89.34 | 6 | 536.04 | 1032.413 | 2684.2739 | 2271.3087
|  |  | слесарь 4р. | 89.34 | 6 | 536.04 | 1032.413
Прочие работы
11.1.93. | Изготовление прокладок, шайб, мембран из паранита и др. материалов | шт. | слесарь 4р. | 89.34 | 0.04 | 3.5736 | 6.8828 | 8.9476 | 9.8423
11.1.100. | Изготовление отводов диаметром 15 мм | отвод | токарь 4р. | 89.34 | 0.1 | 8.934 | 17.2069 | 44.7379 | 37.8551
|  |  | слесарь 4р. | 89.34 | 0.1 | 8.934 | 17.2069
| 20 мм |  | токарь 4р. | 89.34 | 0.1 | 8.934 | 17.2069 | 55.9224 | 47.3189
|  |  | слесарь 4р. | 89.34 | 0.15 | 13.401 | 25.8103
11.1.109. | Изготовление участка перехода для отопительного котла | переход | жестянщик 4р. | 89.34 | 0.05 | 4.467 | 8.6034 | 17.8952 | 15.1421
|  |  | слесарь 4р. | 89.34 | 0.03 | 2.6802 | 5.1621
11.1.113. | Нарезка резьбы на трубу диаметром 15 мм | операция | токарь 4р. | 89.34 | 0.05 | 4.467 | 8.6034 | 11.1845 | 9.4638
| 20 мм |  | токарь 4р. | 89.34 | 0.06 | 5.3604 | 10.3241 | 13.4214 | 11.3565
| 25 мм |  | токарь 4р. | 89.34 | 0.09 | 8.0406 | 15.4862 | 20.1321 | 17.0348
| 32 мм |  | токарь 4р. | 89.34 | 0.1 | 8.934 | 17.2069 | 22.3689 | 18.9276
| 40 мм |  | токарь 4р. | 89.34 | 0.12 | 10.7208 | 20.6483 | 26.8427 | 22.7131
11.1.114. | Нарезка резьбы для муфты изолирующей диаметром 25 мм | операция | токарь 4р. | 89.34 | 0.1 | 8.934 | 17.2069 | 22.3689 | 18.9276
РАЗДЕЛ 14. ИНСТРУКТАЖ ДОЛЖНОСТНЫХ ЛИЦ И ПОТРЕБИТЕЛЕЙ ГАЗА
п/п | Наименование работ и газового оборудования | Единица измерения | Состав исполни телей | Часовой ФОТ (руб.) | Трудозатраты на ед. изм. | Фонд оплаты труда (руб.) | Себестоимость (руб.) | Для предприятия (руб.) | Для населения (руб.)
14.1. | Инструктаж лиц, ответственных за безопасную эксплуатацию бытовых газовых приборов, установленных в общественных зданиях производственного назначения, в общественных, административных и жилых зданиях. | чел. | инженер | 177.4 | 5 | 887 | 1708.362 | 2155.45
14.2. | То же, при обучении в группе (4-5- человек) | чел. | инженер | 177.4 | 1.1 | 195.14 | 375.8396 | 469.7996
14.9. | Инструктаж в техническом кабинете по правилам пользования газовыми приборами населения, проживающего в домах индивидуальной застройки при установке газовой плиты | чел. | инженер | 177.4 | 0.18 | 31.932 | 61.501 |  | 67.6511
14.10. | То же, при установке газовой плиты и проточного водонагревателя | чел. | инженер | 177.4 | 0.3 | 53.22 | 102.5017 |  | 112.7519
14.11. | То же, при установке газовой плиты и проточного водонагревателя и отопительного аппарата. | чел. | инженер | 177.4 | 0.48 | 85.152 | 164.0028 |  | 180.403
14.12. | То же, при установке только проточного водонагревателя или отопительного аппарата. | чел. | инженер | 177.4 | 0.16 | 28.384 | 54.6676 |  | 60.38